## Özet
DiTuS Kablo Analizör™ - BOQ/BOM/RFQ Paketi
Proje | Sentetik 20 km Katalog Uygulama Örneği
Proje kodu | DITUS-DEMO-20KM-APPLIED
Durum | CONDITIONAL_PROJECT_DATA
Proje SHA-256 | 290863e183b85ac7089d2e6cea5cedcf8e474f88f0f8489bb43f70ff4414d441
Üretim | 2026-08-06T23:38:51
Gösterge | Değer
Net güzergâh [m] | 20000
Montajlı tek damarlı kablo [m] | 121740
Sipariş tek damarlı kablo [m] | 124175
Termination [adet] | 12
Joint [adet] | 120
Cross-bonding link box [adet] | 28
Grounding link box [adet] | 12
Toplam link box [adet] | 40
SVL seti [set] | 28
SVL elemanı/polü [adet] | 84
Makara [adet] | 126
Makara planı durumu | VALID
Sipariş/fire payı [m] | 2423
Toplam aşım [m] | 0
Varsayımlar |  | Uyarılar
Devre sayısı: 2; paralel kablo/faz: 1; tek damarlı iletken yolu sayısı: 6. |  | Kablo verisi VERIFIED değildir; BOQ/BOM/RFQ teknik tanımı koşullu proje verisi içerir.
Montaj payı %1; fire %2; yedek kablo %0. |  | SVL adedi bonding grafiğinden üretildi; üretici/model ve MCOV/TOV/enerji sınıfı nihai seçilmemiştir.
Terminasyon kuyruğu 5 m/uç; joint kuyruğu 2 m/taraf. |  | Kazı ve termal dolgu miktarları DESIGN termal kesitlerinden türetilmiştir; saha/as-built metrajı değildir.
Makara azami boyu 1000 m (Katalog kaydı SYN-MFR-A-MV40K5-AL400-35); kesim yuvarlaması 1 m.
Joint/termination miktarları tek damarlı aksesuar adedidir; link box miktarı üç fazlı kutu adedidir; SVL miktarı tek fazlı eleman adedidir.
BOQ/BOM miktarları maliyet veya satın alma onayı değildir; teknik teklif, üretici uyumluluğu ve saha metrajı ayrıca kontrol edilmelidir.

## BOQ
Kalem No | Kategori | Tanım | Teknik Özellik | Otomatik Miktar | Nihai Miktar | Birim | Durum | Kaynak Nesne | Güzergâh | Formül/Dayanak | Kaynak Referansı | Override Gerekçesi
CBL-001 | CABLE | Tek damarlı OG güç kablosu | 20.3/35 (40.5) kV; SINGLE_CORE_XLPE; Al 400 mm²; metalik ekran/kılıf 35 mm²; XLPE; dış çap 56.5786 mm; Rdc20 0.0778 Ω/km | 124175 | 124175 | m | CONDITIONAL_PROJECT_DATA | ProjectData.route_sections + CableData + BondingSystemData | RS-01 Sentetik standart hendek + RS-02 Sentetik yüksek termal özdirenç bölgesi + RS-03 Sentetik yol geçişi duct bank + RS-04 Sentetik HDD geçişi | route × 3 faz × devre × paralel + termination/joint kuyrukları + montaj + fire + yedek | 33a0fed1cc2d27f69b39e941cc00d0468344ff7557b824622803f3788de3f113
ACC-TERM-001 | CABLE_ACCESSORY | Tek damarlı kablo terminasyonu | 20.3/35 (40.5) kV; 400 mm² Al; iç/dış ortam ve tesis arayüzü proje uçlarına göre teyit edilecektir. | 12 | 12 | adet | CONDITIONAL_PROJECT_DATA | BondingSystemData.nodes | RS-01 Sentetik standart hendek + RS-02 Sentetik yüksek termal özdirenç bölgesi + RS-03 Sentetik yol geçişi duct bank + RS-04 Sentetik HDD geçişi | TERMINATION nodes × 3 faz × devre × paralel + yedek
ACC-JOINT-001 | CABLE_ACCESSORY | Tek damarlı sectionalizing / straight joint | 20.3/35 (40.5) kV; 400 mm²; metalik ekran/kılıf ayrımı ve bonding çıkışları proje şemasına uygun. | 120 | 120 | adet | CONDITIONAL_PROJECT_DATA | BondingSystemData.nodes | RS-01 Sentetik standart hendek + RS-02 Sentetik yüksek termal özdirenç bölgesi + RS-03 Sentetik yol geçişi duct bank + RS-04 Sentetik HDD geçişi | SECTIONALIZING_JOINT nodes × 3 faz × devre × paralel + yedek
BND-LB-CROSS-001 | BONDING_AND_SVL | Cross-bonding link box | CROSS_BONDED; üç faz çapraz bağlantı baraları ve SVL bağlantı noktaları; erişilebilirlik/IP sınıfı saha koşuluna göre. | 28 | 28 | adet | CONFIRMED_PROJECT_DATA | BondingAccessoryPlan | RS-01 Sentetik standart hendek + RS-02 Sentetik yüksek termal özdirenç bölgesi + RS-03 Sentetik yol geçişi duct bank + RS-04 Sentetik HDD geçişi | minor cross boundaries × circuit count
BND-LB-GROUND-001 | BONDING_AND_SVL | Major-section grounding link box | Üç faz metalik kılıfın solid-ground bağlantısı; SVL içermez; çıkarılabilir test linkleri ve topraklama barası. | 12 | 12 | adet | CONFIRMED_PROJECT_DATA | BondingAccessoryPlan | RS-01 Sentetik standart hendek + RS-02 Sentetik yüksek termal özdirenç bölgesi + RS-03 Sentetik yol geçişi duct bank + RS-04 Sentetik HDD geçişi | major-section grounded boundaries × circuit count
BND-SVL-001 | BONDING_AND_SVL | Metalik kılıf gerilim sınırlayıcı (SVL) elemanı/polü | Bağlantı STAR_GROUNDED; sürekli gerilim marjı %10; nihai MCOV/TOV/residual/enerji sınıfı üretici eğrileri ve hesap sonucu ile seçilecektir. | 84 | 84 | adet | CONDITIONAL_PROJECT_DATA | BondingAccessoryPlan + SvlSystemData | RS-01 Sentetik standart hendek + RS-02 Sentetik yüksek termal özdirenç bölgesi + RS-03 Sentetik yol geçişi duct bank + RS-04 Sentetik HDD geçişi | cross-bonding boundary × 3 pole × circuit + explicit spare poles
BND-SVL-SET-001 | BONDING_AND_SVL | Üç fazlı SVL seti | Bir cross-bonding link box için üç bağımsız SVL koruma kolu. | 28 | 28 | set | CONDITIONAL_PROJECT_DATA | BondingAccessoryPlan | RS-01 Sentetik standart hendek + RS-02 Sentetik yüksek termal özdirenç bölgesi + RS-03 Sentetik yol geçişi duct bank + RS-04 Sentetik HDD geçişi | cross-bonding link-box count
BND-LEAD-001 | BONDING_AND_SVL | Bonding bağlantı iletkeni / koaksiyel bonding kablosu | Tip: COAXIAL; olabildiğince kısa güzergâh; kesit, ekranlama, darbe ve kısa devre dayanımı üretici/hesap ile doğrulanacaktır. | 396 | 396 | m | CONDITIONAL_PROJECT_DATA | BondingLinkBox.lead_length_m | RS-01 Sentetik standart hendek + RS-02 Sentetik yüksek termal özdirenç bölgesi + RS-03 Sentetik yol geçişi duct bank + RS-04 Sentetik HDD geçişi | Σ(lead length × 3 faz × devre) + açık bonding lead payı
GND-POINT-001 | GROUNDING | Bonding/terminasyon topraklama bağlantı noktası | Topraklama iletkeni, bağlantı barası, pabuç ve korozyon koruması dahil; hedef direnç ve EPR kriteri topraklama tasarımından. | 16 | 16 | nokta | CONDITIONAL_PROJECT_DATA | BondingNode.grounded | RS-01 Sentetik standart hendek + RS-02 Sentetik yüksek termal özdirenç bölgesi + RS-03 Sentetik yol geçişi duct bank + RS-04 Sentetik HDD geçişi | grounded nodes × circuit count
SUP-CLEAT-001 | MARKING_AND_SUPPORT | Üç faz kablo kelepçe/cleat seti | Trefoil; azami aralık 1 m; kısa devre elektrodinamik dayanımı arıza hesabına göre belgelenecektir. | 40008 | 40008 | set | CONDITIONAL_PROJECT_DATA | RouteSection.length_m + ProcurementData.cable_cleat_spacing_m | RS-01 Sentetik standart hendek + RS-02 Sentetik yüksek termal özdirenç bölgesi + RS-03 Sentetik yol geçişi duct bank + RS-04 Sentetik HDD geçişi | Σ(ceil(section/spacing)+1) × circuits × parallel
MRK-TAPE-001 | MARKING_AND_SUPPORT | Yeraltı kablo ikaz bandı | Güzergâh boyunca sürekli, dayanıklı ve proje dilinde işaretli; yatay bant sayısı tip kesite göre teyit edilecektir. | 21000 | 21000 | m | ENGINEERING_ASSUMPTION | RouteSection.length_m | RS-01 Sentetik standart hendek + RS-02 Sentetik yüksek termal özdirenç bölgesi + RS-03 Sentetik yol geçişi duct bank + RS-04 Sentetik HDD geçişi | route length + warning tape allowance
MRK-TAG-001 | MARKING_AND_SUPPORT | Kablo güzergâh ve aksesuar işaretleme seti | Terminasyon, joint, link box ve güzergâh dönüş/erişim noktaları için UV/korozyon dayanımlı etiketleme. | 26 | 26 | set | ENGINEERING_ASSUMPTION | Route/Bonding graph | RS-01 Sentetik standart hendek + RS-02 Sentetik yüksek termal özdirenç bölgesi + RS-03 Sentetik yol geçişi duct bank + RS-04 Sentetik HDD geçişi | route sections + accessory points
CIV-EXC-001 | CIVIL_WORKS | Kablo hendeği kazısı | Termal bölge kesit genişliği × hendek derinliği × bölge uzunluğu; şev, kabarma ve nakliye katsayıları hariç. | 48400 | 48400 | m³ | ENGINEERING_ASSUMPTION | ThermalDesignData.regions/templates | Termal güzergâh | Σ(trench_width × trench_depth × region_length)
CIV-TBF-001 | CIVIL_WORKS | Termal dolgu malzemesi | Bedding + kablo üstü termal dolgu hacmi; sıkışma/kabarma ve satın alma yoğunluğu ayrıca teklif şartında belirtilecektir. | 5350 | 5350 | m³ | ENGINEERING_ASSUMPTION | ThermalDesignData.regions/templates | Termal güzergâh | Σ(width × (bedding + cover) × length)
CIV-DUCT-001 | CIVIL_WORKS | Kablo koruma borusu / duct | İç/dış çap ve malzeme ilgili termal kesit şablonundan; her tek damarlı kablo için ayrı duct. | 30000 | 30000 | m | CONDITIONAL_PROJECT_DATA | ThermalCrossSectionTemplate | Duct/HDD bölgeleri | region_length × phases × circuits × cables/phase

## BOM
Kalem No | Kategori | Tanım | Teknik Özellik | Otomatik Miktar | Nihai Miktar | Birim | Durum | Kaynak Nesne | Güzergâh | Formül/Dayanak | Kaynak Referansı | Override Gerekçesi
CBL-001 | CABLE | Tek damarlı OG güç kablosu | 20.3/35 (40.5) kV; SINGLE_CORE_XLPE; Al 400 mm²; metalik ekran/kılıf 35 mm²; XLPE; dış çap 56.5786 mm; Rdc20 0.0778 Ω/km | 124175 | 124175 | m | CONDITIONAL_PROJECT_DATA | ProjectData.route_sections + CableData + BondingSystemData | RS-01 Sentetik standart hendek + RS-02 Sentetik yüksek termal özdirenç bölgesi + RS-03 Sentetik yol geçişi duct bank + RS-04 Sentetik HDD geçişi | route × 3 faz × devre × paralel + termination/joint kuyrukları + montaj + fire + yedek | 33a0fed1cc2d27f69b39e941cc00d0468344ff7557b824622803f3788de3f113
ACC-TERM-001 | CABLE_ACCESSORY | Tek damarlı kablo terminasyonu | 20.3/35 (40.5) kV; 400 mm² Al; iç/dış ortam ve tesis arayüzü proje uçlarına göre teyit edilecektir. | 12 | 12 | adet | CONDITIONAL_PROJECT_DATA | BondingSystemData.nodes | RS-01 Sentetik standart hendek + RS-02 Sentetik yüksek termal özdirenç bölgesi + RS-03 Sentetik yol geçişi duct bank + RS-04 Sentetik HDD geçişi | TERMINATION nodes × 3 faz × devre × paralel + yedek
ACC-JOINT-001 | CABLE_ACCESSORY | Tek damarlı sectionalizing / straight joint | 20.3/35 (40.5) kV; 400 mm²; metalik ekran/kılıf ayrımı ve bonding çıkışları proje şemasına uygun. | 120 | 120 | adet | CONDITIONAL_PROJECT_DATA | BondingSystemData.nodes | RS-01 Sentetik standart hendek + RS-02 Sentetik yüksek termal özdirenç bölgesi + RS-03 Sentetik yol geçişi duct bank + RS-04 Sentetik HDD geçişi | SECTIONALIZING_JOINT nodes × 3 faz × devre × paralel + yedek
BND-LB-CROSS-001 | BONDING_AND_SVL | Cross-bonding link box | CROSS_BONDED; üç faz çapraz bağlantı baraları ve SVL bağlantı noktaları; erişilebilirlik/IP sınıfı saha koşuluna göre. | 28 | 28 | adet | CONFIRMED_PROJECT_DATA | BondingAccessoryPlan | RS-01 Sentetik standart hendek + RS-02 Sentetik yüksek termal özdirenç bölgesi + RS-03 Sentetik yol geçişi duct bank + RS-04 Sentetik HDD geçişi | minor cross boundaries × circuit count
BND-LB-GROUND-001 | BONDING_AND_SVL | Major-section grounding link box | Üç faz metalik kılıfın solid-ground bağlantısı; SVL içermez; çıkarılabilir test linkleri ve topraklama barası. | 12 | 12 | adet | CONFIRMED_PROJECT_DATA | BondingAccessoryPlan | RS-01 Sentetik standart hendek + RS-02 Sentetik yüksek termal özdirenç bölgesi + RS-03 Sentetik yol geçişi duct bank + RS-04 Sentetik HDD geçişi | major-section grounded boundaries × circuit count
BND-SVL-001 | BONDING_AND_SVL | Metalik kılıf gerilim sınırlayıcı (SVL) elemanı/polü | Bağlantı STAR_GROUNDED; sürekli gerilim marjı %10; nihai MCOV/TOV/residual/enerji sınıfı üretici eğrileri ve hesap sonucu ile seçilecektir. | 84 | 84 | adet | CONDITIONAL_PROJECT_DATA | BondingAccessoryPlan + SvlSystemData | RS-01 Sentetik standart hendek + RS-02 Sentetik yüksek termal özdirenç bölgesi + RS-03 Sentetik yol geçişi duct bank + RS-04 Sentetik HDD geçişi | cross-bonding boundary × 3 pole × circuit + explicit spare poles
BND-SVL-SET-001 | BONDING_AND_SVL | Üç fazlı SVL seti | Bir cross-bonding link box için üç bağımsız SVL koruma kolu. | 28 | 28 | set | CONDITIONAL_PROJECT_DATA | BondingAccessoryPlan | RS-01 Sentetik standart hendek + RS-02 Sentetik yüksek termal özdirenç bölgesi + RS-03 Sentetik yol geçişi duct bank + RS-04 Sentetik HDD geçişi | cross-bonding link-box count
BND-LEAD-001 | BONDING_AND_SVL | Bonding bağlantı iletkeni / koaksiyel bonding kablosu | Tip: COAXIAL; olabildiğince kısa güzergâh; kesit, ekranlama, darbe ve kısa devre dayanımı üretici/hesap ile doğrulanacaktır. | 396 | 396 | m | CONDITIONAL_PROJECT_DATA | BondingLinkBox.lead_length_m | RS-01 Sentetik standart hendek + RS-02 Sentetik yüksek termal özdirenç bölgesi + RS-03 Sentetik yol geçişi duct bank + RS-04 Sentetik HDD geçişi | Σ(lead length × 3 faz × devre) + açık bonding lead payı
GND-POINT-001 | GROUNDING | Bonding/terminasyon topraklama bağlantı noktası | Topraklama iletkeni, bağlantı barası, pabuç ve korozyon koruması dahil; hedef direnç ve EPR kriteri topraklama tasarımından. | 16 | 16 | nokta | CONDITIONAL_PROJECT_DATA | BondingNode.grounded | RS-01 Sentetik standart hendek + RS-02 Sentetik yüksek termal özdirenç bölgesi + RS-03 Sentetik yol geçişi duct bank + RS-04 Sentetik HDD geçişi | grounded nodes × circuit count
SUP-CLEAT-001 | MARKING_AND_SUPPORT | Üç faz kablo kelepçe/cleat seti | Trefoil; azami aralık 1 m; kısa devre elektrodinamik dayanımı arıza hesabına göre belgelenecektir. | 40008 | 40008 | set | CONDITIONAL_PROJECT_DATA | RouteSection.length_m + ProcurementData.cable_cleat_spacing_m | RS-01 Sentetik standart hendek + RS-02 Sentetik yüksek termal özdirenç bölgesi + RS-03 Sentetik yol geçişi duct bank + RS-04 Sentetik HDD geçişi | Σ(ceil(section/spacing)+1) × circuits × parallel
MRK-TAPE-001 | MARKING_AND_SUPPORT | Yeraltı kablo ikaz bandı | Güzergâh boyunca sürekli, dayanıklı ve proje dilinde işaretli; yatay bant sayısı tip kesite göre teyit edilecektir. | 21000 | 21000 | m | ENGINEERING_ASSUMPTION | RouteSection.length_m | RS-01 Sentetik standart hendek + RS-02 Sentetik yüksek termal özdirenç bölgesi + RS-03 Sentetik yol geçişi duct bank + RS-04 Sentetik HDD geçişi | route length + warning tape allowance
MRK-TAG-001 | MARKING_AND_SUPPORT | Kablo güzergâh ve aksesuar işaretleme seti | Terminasyon, joint, link box ve güzergâh dönüş/erişim noktaları için UV/korozyon dayanımlı etiketleme. | 26 | 26 | set | ENGINEERING_ASSUMPTION | Route/Bonding graph | RS-01 Sentetik standart hendek + RS-02 Sentetik yüksek termal özdirenç bölgesi + RS-03 Sentetik yol geçişi duct bank + RS-04 Sentetik HDD geçişi | route sections + accessory points
CIV-EXC-001 | CIVIL_WORKS | Kablo hendeği kazısı | Termal bölge kesit genişliği × hendek derinliği × bölge uzunluğu; şev, kabarma ve nakliye katsayıları hariç. | 48400 | 48400 | m³ | ENGINEERING_ASSUMPTION | ThermalDesignData.regions/templates | Termal güzergâh | Σ(trench_width × trench_depth × region_length)
CIV-TBF-001 | CIVIL_WORKS | Termal dolgu malzemesi | Bedding + kablo üstü termal dolgu hacmi; sıkışma/kabarma ve satın alma yoğunluğu ayrıca teklif şartında belirtilecektir. | 5350 | 5350 | m³ | ENGINEERING_ASSUMPTION | ThermalDesignData.regions/templates | Termal güzergâh | Σ(width × (bedding + cover) × length)
CIV-DUCT-001 | CIVIL_WORKS | Kablo koruma borusu / duct | İç/dış çap ve malzeme ilgili termal kesit şablonundan; her tek damarlı kablo için ayrı duct. | 30000 | 30000 | m | CONDITIONAL_PROJECT_DATA | ThermalCrossSectionTemplate | Duct/HDD bölgeleri | region_length × phases × circuits × cables/phase

## RFQ
Kalem No | Kategori | Tanım | Teknik Özellik | Otomatik Miktar | Nihai Miktar | Birim | Durum | Kaynak Nesne | Güzergâh | Formül/Dayanak | Kaynak Referansı | Override Gerekçesi | İstenen Belgeler | Teklif Edilen Marka/Model | Teknik Uygunluk | Birim Fiyat | Toplam Fiyat | Teslim Süresi | Tedarikçi Notu
CBL-001 | CABLE | Tek damarlı OG güç kablosu | 20.3/35 (40.5) kV; SINGLE_CORE_XLPE; Al 400 mm²; metalik ekran/kılıf 35 mm²; XLPE; dış çap 56.5786 mm; Rdc20 0.0778 Ω/km | 124175 | 124175 | m | CONDITIONAL_PROJECT_DATA | ProjectData.route_sections + CableData + BondingSystemData | RS-01 Sentetik standart hendek + RS-02 Sentetik yüksek termal özdirenç bölgesi + RS-03 Sentetik yol geçişi duct bank + RS-04 Sentetik HDD geçişi | route × 3 faz × devre × paralel + termination/joint kuyrukları + montaj + fire + yedek | 33a0fed1cc2d27f69b39e941cc00d0468344ff7557b824622803f3788de3f113 |  | Üretici teknik veri föyü ve konstrüksiyon çizimi Rutin test sertifikaları Tip test raporları / standart uygunluk beyanı Makara boyu, makara ölçüsü ve net/brüt ağırlık Metalik ekran tel yapısı ve kısa devre dayanımı |  |  |  | 0
ACC-TERM-001 | CABLE_ACCESSORY | Tek damarlı kablo terminasyonu | 20.3/35 (40.5) kV; 400 mm² Al; iç/dış ortam ve tesis arayüzü proje uçlarına göre teyit edilecektir. | 12 | 12 | adet | CONDITIONAL_PROJECT_DATA | BondingSystemData.nodes | RS-01 Sentetik standart hendek + RS-02 Sentetik yüksek termal özdirenç bölgesi + RS-03 Sentetik yol geçişi duct bank + RS-04 Sentetik HDD geçişi | TERMINATION nodes × 3 faz × devre × paralel + yedek |  |  | Tip test raporu Montaj talimatı Kablo uyumluluk çizelgesi Saha test gereksinimleri |  |  |  | 0
ACC-JOINT-001 | CABLE_ACCESSORY | Tek damarlı sectionalizing / straight joint | 20.3/35 (40.5) kV; 400 mm²; metalik ekran/kılıf ayrımı ve bonding çıkışları proje şemasına uygun. | 120 | 120 | adet | CONDITIONAL_PROJECT_DATA | BondingSystemData.nodes | RS-01 Sentetik standart hendek + RS-02 Sentetik yüksek termal özdirenç bölgesi + RS-03 Sentetik yol geçişi duct bank + RS-04 Sentetik HDD geçişi | SECTIONALIZING_JOINT nodes × 3 faz × devre × paralel + yedek |  |  | Tip test raporu Montaj talimatı Ekran ayırma ve bonding bağlantı çizimi Joint bay minimum ölçüleri |  |  |  | 0
BND-LB-CROSS-001 | BONDING_AND_SVL | Cross-bonding link box | CROSS_BONDED; üç faz çapraz bağlantı baraları ve SVL bağlantı noktaları; erişilebilirlik/IP sınıfı saha koşuluna göre. | 28 | 28 | adet | CONFIRMED_PROJECT_DATA | BondingAccessoryPlan | RS-01 Sentetik standart hendek + RS-02 Sentetik yüksek termal özdirenç bölgesi + RS-03 Sentetik yol geçişi duct bank + RS-04 Sentetik HDD geçişi | minor cross boundaries × circuit count |  |  | İç çapraz bağlantı şeması Muhafaza/IP ve korozyon sınıfı Kısa devre akım dayanımı Kablo gland/terminal detayları |  |  |  | 0
BND-LB-GROUND-001 | BONDING_AND_SVL | Major-section grounding link box | Üç faz metalik kılıfın solid-ground bağlantısı; SVL içermez; çıkarılabilir test linkleri ve topraklama barası. | 12 | 12 | adet | CONFIRMED_PROJECT_DATA | BondingAccessoryPlan | RS-01 Sentetik standart hendek + RS-02 Sentetik yüksek termal özdirenç bölgesi + RS-03 Sentetik yol geçişi duct bank + RS-04 Sentetik HDD geçişi | major-section grounded boundaries × circuit count |  |  | Solid-ground iç bağlantı şeması Topraklama barası kısa devre dayanımı Muhafaza/IP ve korozyon sınıfı |  |  |  | 0
BND-SVL-001 | BONDING_AND_SVL | Metalik kılıf gerilim sınırlayıcı (SVL) elemanı/polü | Bağlantı STAR_GROUNDED; sürekli gerilim marjı %10; nihai MCOV/TOV/residual/enerji sınıfı üretici eğrileri ve hesap sonucu ile seçilecektir. | 84 | 84 | adet | CONDITIONAL_PROJECT_DATA | BondingAccessoryPlan + SvlSystemData | RS-01 Sentetik standart hendek + RS-02 Sentetik yüksek termal özdirenç bölgesi + RS-03 Sentetik yol geçişi duct bank + RS-04 Sentetik HDD geçişi | cross-bonding boundary × 3 pole × circuit + explicit spare poles |  |  | MCOV/TOV eğrileri Residual gerilim eğrileri Enerji dayanım verileri Rutin test sertifikası Montaj ve topraklama talimatı |  |  |  | 0
BND-SVL-SET-001 | BONDING_AND_SVL | Üç fazlı SVL seti | Bir cross-bonding link box için üç bağımsız SVL koruma kolu. | 28 | 28 | set | CONDITIONAL_PROJECT_DATA | BondingAccessoryPlan | RS-01 Sentetik standart hendek + RS-02 Sentetik yüksek termal özdirenç bölgesi + RS-03 Sentetik yol geçişi duct bank + RS-04 Sentetik HDD geçişi | cross-bonding link-box count | [6 empty] | 0
BND-LEAD-001 | BONDING_AND_SVL | Bonding bağlantı iletkeni / koaksiyel bonding kablosu | Tip: COAXIAL; olabildiğince kısa güzergâh; kesit, ekranlama, darbe ve kısa devre dayanımı üretici/hesap ile doğrulanacaktır. | 396 | 396 | m | CONDITIONAL_PROJECT_DATA | BondingLinkBox.lead_length_m | RS-01 Sentetik standart hendek + RS-02 Sentetik yüksek termal özdirenç bölgesi + RS-03 Sentetik yol geçişi duct bank + RS-04 Sentetik HDD geçişi | Σ(lead length × 3 faz × devre) + açık bonding lead payı | [6 empty] | 0
GND-POINT-001 | GROUNDING | Bonding/terminasyon topraklama bağlantı noktası | Topraklama iletkeni, bağlantı barası, pabuç ve korozyon koruması dahil; hedef direnç ve EPR kriteri topraklama tasarımından. | 16 | 16 | nokta | CONDITIONAL_PROJECT_DATA | BondingNode.grounded | RS-01 Sentetik standart hendek + RS-02 Sentetik yüksek termal özdirenç bölgesi + RS-03 Sentetik yol geçişi duct bank + RS-04 Sentetik HDD geçişi | grounded nodes × circuit count | [6 empty] | 0
SUP-CLEAT-001 | MARKING_AND_SUPPORT | Üç faz kablo kelepçe/cleat seti | Trefoil; azami aralık 1 m; kısa devre elektrodinamik dayanımı arıza hesabına göre belgelenecektir. | 40008 | 40008 | set | CONDITIONAL_PROJECT_DATA | RouteSection.length_m + ProcurementData.cable_cleat_spacing_m | RS-01 Sentetik standart hendek + RS-02 Sentetik yüksek termal özdirenç bölgesi + RS-03 Sentetik yol geçişi duct bank + RS-04 Sentetik HDD geçişi | Σ(ceil(section/spacing)+1) × circuits × parallel |  |  | Kısa devre dinamik test/hesap raporu Kablo dış çapı uyumluluğu Montaj aralığı ve tork talimatı |  |  |  | 0
MRK-TAPE-001 | MARKING_AND_SUPPORT | Yeraltı kablo ikaz bandı | Güzergâh boyunca sürekli, dayanıklı ve proje dilinde işaretli; yatay bant sayısı tip kesite göre teyit edilecektir. | 21000 | 21000 | m | ENGINEERING_ASSUMPTION | RouteSection.length_m | RS-01 Sentetik standart hendek + RS-02 Sentetik yüksek termal özdirenç bölgesi + RS-03 Sentetik yol geçişi duct bank + RS-04 Sentetik HDD geçişi | route length + warning tape allowance | [6 empty] | 0
MRK-TAG-001 | MARKING_AND_SUPPORT | Kablo güzergâh ve aksesuar işaretleme seti | Terminasyon, joint, link box ve güzergâh dönüş/erişim noktaları için UV/korozyon dayanımlı etiketleme. | 26 | 26 | set | ENGINEERING_ASSUMPTION | Route/Bonding graph | RS-01 Sentetik standart hendek + RS-02 Sentetik yüksek termal özdirenç bölgesi + RS-03 Sentetik yol geçişi duct bank + RS-04 Sentetik HDD geçişi | route sections + accessory points | [6 empty] | 0
CIV-EXC-001 | CIVIL_WORKS | Kablo hendeği kazısı | Termal bölge kesit genişliği × hendek derinliği × bölge uzunluğu; şev, kabarma ve nakliye katsayıları hariç. | 48400 | 48400 | m³ | ENGINEERING_ASSUMPTION | ThermalDesignData.regions/templates | Termal güzergâh | Σ(trench_width × trench_depth × region_length) | [6 empty] | 0
CIV-TBF-001 | CIVIL_WORKS | Termal dolgu malzemesi | Bedding + kablo üstü termal dolgu hacmi; sıkışma/kabarma ve satın alma yoğunluğu ayrıca teklif şartında belirtilecektir. | 5350 | 5350 | m³ | ENGINEERING_ASSUMPTION | ThermalDesignData.regions/templates | Termal güzergâh | Σ(width × (bedding + cover) × length) | [6 empty] | 0
CIV-DUCT-001 | CIVIL_WORKS | Kablo koruma borusu / duct | İç/dış çap ve malzeme ilgili termal kesit şablonundan; her tek damarlı kablo için ayrı duct. | 30000 | 30000 | m | CONDITIONAL_PROJECT_DATA | ThermalCrossSectionTemplate | Duct/HDD bölgeleri | region_length × phases × circuits × cables/phase | [6 empty] | 0

## Makara Planı
Makara | Kablo Kalemi | Azami Boy [m] | Güzergâh Kesimi [m] | Sipariş/Fire Payı [m] | İşletme Yedeği [m] | Yuvarlama [m] | Yüklenen [m] | Kapasite Bakiyesi [m] | Kalan Kapasite [m] | Aşım [m] | Tahmini Net Ağırlık [kg] | Kesimler | Fiziksel Durum | Veri Durumu | Not
DRM-001 | CBL-001 | 1000 | 969 | 16 | 0 | 0 | 985 | 15 | 15 | 0 | 3570.1325 | CUT-C1-PA-G1-S1: 969 m | VALID | CONFIRMED_PROJECT_DATA | Gerçek güzergâh kesimleri FFD ile yerleştirildi; sipariş/fire payı mevcut kapasitelere dağıtıldı; işletme yedeği ayrı stok makaralarında tutuldu.
DRM-002 | CBL-001 | 1000 | 969 | 16 | 0 | 0 | 985 | 15 | 15 | 0 | 3570.1325 | CUT-C1-PA-G1-S21: 969 m | VALID | CONFIRMED_PROJECT_DATA | Gerçek güzergâh kesimleri FFD ile yerleştirildi; sipariş/fire payı mevcut kapasitelere dağıtıldı; işletme yedeği ayrı stok makaralarında tutuldu.
DRM-003 | CBL-001 | 1000 | 969 | 16 | 0 | 0 | 985 | 15 | 15 | 0 | 3570.1325 | CUT-C1-PB-G1-S1: 969 m | VALID | CONFIRMED_PROJECT_DATA | Gerçek güzergâh kesimleri FFD ile yerleştirildi; sipariş/fire payı mevcut kapasitelere dağıtıldı; işletme yedeği ayrı stok makaralarında tutuldu.
DRM-004 | CBL-001 | 1000 | 969 | 16 | 0 | 0 | 985 | 15 | 15 | 0 | 3570.1325 | CUT-C1-PB-G1-S21: 969 m | VALID | CONFIRMED_PROJECT_DATA | Gerçek güzergâh kesimleri FFD ile yerleştirildi; sipariş/fire payı mevcut kapasitelere dağıtıldı; işletme yedeği ayrı stok makaralarında tutuldu.
DRM-005 | CBL-001 | 1000 | 969 | 16 | 0 | 0 | 985 | 15 | 15 | 0 | 3570.1325 | CUT-C1-PC-G1-S1: 969 m | VALID | CONFIRMED_PROJECT_DATA | Gerçek güzergâh kesimleri FFD ile yerleştirildi; sipariş/fire payı mevcut kapasitelere dağıtıldı; işletme yedeği ayrı stok makaralarında tutuldu.
DRM-006 | CBL-001 | 1000 | 969 | 16 | 0 | 0 | 985 | 15 | 15 | 0 | 3570.1325 | CUT-C1-PC-G1-S21: 969 m | VALID | CONFIRMED_PROJECT_DATA | Gerçek güzergâh kesimleri FFD ile yerleştirildi; sipariş/fire payı mevcut kapasitelere dağıtıldı; işletme yedeği ayrı stok makaralarında tutuldu.
DRM-007 | CBL-001 | 1000 | 969 | 16 | 0 | 0 | 985 | 15 | 15 | 0 | 3570.1325 | CUT-C2-PA-G1-S1: 969 m | VALID | CONFIRMED_PROJECT_DATA | Gerçek güzergâh kesimleri FFD ile yerleştirildi; sipariş/fire payı mevcut kapasitelere dağıtıldı; işletme yedeği ayrı stok makaralarında tutuldu.
DRM-008 | CBL-001 | 1000 | 969 | 16 | 0 | 0 | 985 | 15 | 15 | 0 | 3570.1325 | CUT-C2-PA-G1-S21: 969 m | VALID | CONFIRMED_PROJECT_DATA | Gerçek güzergâh kesimleri FFD ile yerleştirildi; sipariş/fire payı mevcut kapasitelere dağıtıldı; işletme yedeği ayrı stok makaralarında tutuldu.
DRM-009 | CBL-001 | 1000 | 969 | 16 | 0 | 0 | 985 | 15 | 15 | 0 | 3570.1325 | CUT-C2-PB-G1-S1: 969 m | VALID | CONFIRMED_PROJECT_DATA | Gerçek güzergâh kesimleri FFD ile yerleştirildi; sipariş/fire payı mevcut kapasitelere dağıtıldı; işletme yedeği ayrı stok makaralarında tutuldu.
DRM-010 | CBL-001 | 1000 | 969 | 16 | 0 | 0 | 985 | 15 | 15 | 0 | 3570.1325 | CUT-C2-PB-G1-S21: 969 m | VALID | CONFIRMED_PROJECT_DATA | Gerçek güzergâh kesimleri FFD ile yerleştirildi; sipariş/fire payı mevcut kapasitelere dağıtıldı; işletme yedeği ayrı stok makaralarında tutuldu.
DRM-011 | CBL-001 | 1000 | 969 | 16 | 0 | 0 | 985 | 15 | 15 | 0 | 3570.1325 | CUT-C2-PC-G1-S1: 969 m | VALID | CONFIRMED_PROJECT_DATA | Gerçek güzergâh kesimleri FFD ile yerleştirildi; sipariş/fire payı mevcut kapasitelere dağıtıldı; işletme yedeği ayrı stok makaralarında tutuldu.
DRM-012 | CBL-001 | 1000 | 969 | 16 | 0 | 0 | 985 | 15 | 15 | 0 | 3570.1325 | CUT-C2-PC-G1-S21: 969 m | VALID | CONFIRMED_PROJECT_DATA | Gerçek güzergâh kesimleri FFD ile yerleştirildi; sipariş/fire payı mevcut kapasitelere dağıtıldı; işletme yedeği ayrı stok makaralarında tutuldu.
DRM-013 | CBL-001 | 1000 | 966 | 20 | 0 | 0 | 986 | 14 | 14 | 0 | 3573.757 | CUT-C1-PA-G1-S2: 966 m | VALID | CONFIRMED_PROJECT_DATA | Gerçek güzergâh kesimleri FFD ile yerleştirildi; sipariş/fire payı mevcut kapasitelere dağıtıldı; işletme yedeği ayrı stok makaralarında tutuldu.
DRM-014 | CBL-001 | 1000 | 966 | 20 | 0 | 0 | 986 | 14 | 14 | 0 | 3573.757 | CUT-C1-PA-G1-S3: 966 m | VALID | CONFIRMED_PROJECT_DATA | Gerçek güzergâh kesimleri FFD ile yerleştirildi; sipariş/fire payı mevcut kapasitelere dağıtıldı; işletme yedeği ayrı stok makaralarında tutuldu.
DRM-015 | CBL-001 | 1000 | 966 | 20 | 0 | 0 | 986 | 14 | 14 | 0 | 3573.757 | CUT-C1-PA-G1-S4: 966 m | VALID | CONFIRMED_PROJECT_DATA | Gerçek güzergâh kesimleri FFD ile yerleştirildi; sipariş/fire payı mevcut kapasitelere dağıtıldı; işletme yedeği ayrı stok makaralarında tutuldu.
DRM-016 | CBL-001 | 1000 | 966 | 20 | 0 | 0 | 986 | 14 | 14 | 0 | 3573.757 | CUT-C1-PA-G1-S5: 966 m | VALID | CONFIRMED_PROJECT_DATA | Gerçek güzergâh kesimleri FFD ile yerleştirildi; sipariş/fire payı mevcut kapasitelere dağıtıldı; işletme yedeği ayrı stok makaralarında tutuldu.
DRM-017 | CBL-001 | 1000 | 966 | 20 | 0 | 0 | 986 | 14 | 14 | 0 | 3573.757 | CUT-C1-PA-G1-S6: 966 m | VALID | CONFIRMED_PROJECT_DATA | Gerçek güzergâh kesimleri FFD ile yerleştirildi; sipariş/fire payı mevcut kapasitelere dağıtıldı; işletme yedeği ayrı stok makaralarında tutuldu.
DRM-018 | CBL-001 | 1000 | 966 | 20 | 0 | 0 | 986 | 14 | 14 | 0 | 3573.757 | CUT-C1-PA-G1-S7: 966 m | VALID | CONFIRMED_PROJECT_DATA | Gerçek güzergâh kesimleri FFD ile yerleştirildi; sipariş/fire payı mevcut kapasitelere dağıtıldı; işletme yedeği ayrı stok makaralarında tutuldu.
DRM-019 | CBL-001 | 1000 | 966 | 20 | 0 | 0 | 986 | 14 | 14 | 0 | 3573.757 | CUT-C1-PA-G1-S8: 966 m | VALID | CONFIRMED_PROJECT_DATA | Gerçek güzergâh kesimleri FFD ile yerleştirildi; sipariş/fire payı mevcut kapasitelere dağıtıldı; işletme yedeği ayrı stok makaralarında tutuldu.
DRM-020 | CBL-001 | 1000 | 966 | 20 | 0 | 0 | 986 | 14 | 14 | 0 | 3573.757 | CUT-C1-PA-G1-S9: 966 m | VALID | CONFIRMED_PROJECT_DATA | Gerçek güzergâh kesimleri FFD ile yerleştirildi; sipariş/fire payı mevcut kapasitelere dağıtıldı; işletme yedeği ayrı stok makaralarında tutuldu.
DRM-021 | CBL-001 | 1000 | 966 | 20 | 0 | 0 | 986 | 14 | 14 | 0 | 3573.757 | CUT-C1-PA-G1-S10: 966 m | VALID | CONFIRMED_PROJECT_DATA | Gerçek güzergâh kesimleri FFD ile yerleştirildi; sipariş/fire payı mevcut kapasitelere dağıtıldı; işletme yedeği ayrı stok makaralarında tutuldu.
DRM-022 | CBL-001 | 1000 | 966 | 20 | 0 | 0 | 986 | 14 | 14 | 0 | 3573.757 | CUT-C1-PA-G1-S11: 966 m | VALID | CONFIRMED_PROJECT_DATA | Gerçek güzergâh kesimleri FFD ile yerleştirildi; sipariş/fire payı mevcut kapasitelere dağıtıldı; işletme yedeği ayrı stok makaralarında tutuldu.
DRM-023 | CBL-001 | 1000 | 966 | 20 | 0 | 0 | 986 | 14 | 14 | 0 | 3573.757 | CUT-C1-PA-G1-S12: 966 m | VALID | CONFIRMED_PROJECT_DATA | Gerçek güzergâh kesimleri FFD ile yerleştirildi; sipariş/fire payı mevcut kapasitelere dağıtıldı; işletme yedeği ayrı stok makaralarında tutuldu.
DRM-024 | CBL-001 | 1000 | 966 | 20 | 0 | 0 | 986 | 14 | 14 | 0 | 3573.757 | CUT-C1-PA-G1-S13: 966 m | VALID | CONFIRMED_PROJECT_DATA | Gerçek güzergâh kesimleri FFD ile yerleştirildi; sipariş/fire payı mevcut kapasitelere dağıtıldı; işletme yedeği ayrı stok makaralarında tutuldu.
DRM-025 | CBL-001 | 1000 | 966 | 20 | 0 | 0 | 986 | 14 | 14 | 0 | 3573.757 | CUT-C1-PA-G1-S14: 966 m | VALID | CONFIRMED_PROJECT_DATA | Gerçek güzergâh kesimleri FFD ile yerleştirildi; sipariş/fire payı mevcut kapasitelere dağıtıldı; işletme yedeği ayrı stok makaralarında tutuldu.
DRM-026 | CBL-001 | 1000 | 966 | 20 | 0 | 0 | 986 | 14 | 14 | 0 | 3573.757 | CUT-C1-PA-G1-S15: 966 m | VALID | CONFIRMED_PROJECT_DATA | Gerçek güzergâh kesimleri FFD ile yerleştirildi; sipariş/fire payı mevcut kapasitelere dağıtıldı; işletme yedeği ayrı stok makaralarında tutuldu.
DRM-027 | CBL-001 | 1000 | 966 | 20 | 0 | 0 | 986 | 14 | 14 | 0 | 3573.757 | CUT-C1-PA-G1-S16: 966 m | VALID | CONFIRMED_PROJECT_DATA | Gerçek güzergâh kesimleri FFD ile yerleştirildi; sipariş/fire payı mevcut kapasitelere dağıtıldı; işletme yedeği ayrı stok makaralarında tutuldu.
DRM-028 | CBL-001 | 1000 | 966 | 20 | 0 | 0 | 986 | 14 | 14 | 0 | 3573.757 | CUT-C1-PA-G1-S17: 966 m | VALID | CONFIRMED_PROJECT_DATA | Gerçek güzergâh kesimleri FFD ile yerleştirildi; sipariş/fire payı mevcut kapasitelere dağıtıldı; işletme yedeği ayrı stok makaralarında tutuldu.
DRM-029 | CBL-001 | 1000 | 966 | 20 | 0 | 0 | 986 | 14 | 14 | 0 | 3573.757 | CUT-C1-PA-G1-S18: 966 m | VALID | CONFIRMED_PROJECT_DATA | Gerçek güzergâh kesimleri FFD ile yerleştirildi; sipariş/fire payı mevcut kapasitelere dağıtıldı; işletme yedeği ayrı stok makaralarında tutuldu.
DRM-030 | CBL-001 | 1000 | 966 | 20 | 0 | 0 | 986 | 14 | 14 | 0 | 3573.757 | CUT-C1-PA-G1-S19: 966 m | VALID | CONFIRMED_PROJECT_DATA | Gerçek güzergâh kesimleri FFD ile yerleştirildi; sipariş/fire payı mevcut kapasitelere dağıtıldı; işletme yedeği ayrı stok makaralarında tutuldu.
DRM-031 | CBL-001 | 1000 | 966 | 20 | 0 | 0 | 986 | 14 | 14 | 0 | 3573.757 | CUT-C1-PA-G1-S20: 966 m | VALID | CONFIRMED_PROJECT_DATA | Gerçek güzergâh kesimleri FFD ile yerleştirildi; sipariş/fire payı mevcut kapasitelere dağıtıldı; işletme yedeği ayrı stok makaralarında tutuldu.
DRM-032 | CBL-001 | 1000 | 966 | 20 | 0 | 0 | 986 | 14 | 14 | 0 | 3573.757 | CUT-C1-PB-G1-S2: 966 m | VALID | CONFIRMED_PROJECT_DATA | Gerçek güzergâh kesimleri FFD ile yerleştirildi; sipariş/fire payı mevcut kapasitelere dağıtıldı; işletme yedeği ayrı stok makaralarında tutuldu.
DRM-033 | CBL-001 | 1000 | 966 | 20 | 0 | 0 | 986 | 14 | 14 | 0 | 3573.757 | CUT-C1-PB-G1-S3: 966 m | VALID | CONFIRMED_PROJECT_DATA | Gerçek güzergâh kesimleri FFD ile yerleştirildi; sipariş/fire payı mevcut kapasitelere dağıtıldı; işletme yedeği ayrı stok makaralarında tutuldu.
DRM-034 | CBL-001 | 1000 | 966 | 20 | 0 | 0 | 986 | 14 | 14 | 0 | 3573.757 | CUT-C1-PB-G1-S4: 966 m | VALID | CONFIRMED_PROJECT_DATA | Gerçek güzergâh kesimleri FFD ile yerleştirildi; sipariş/fire payı mevcut kapasitelere dağıtıldı; işletme yedeği ayrı stok makaralarında tutuldu.
DRM-035 | CBL-001 | 1000 | 966 | 20 | 0 | 0 | 986 | 14 | 14 | 0 | 3573.757 | CUT-C1-PB-G1-S5: 966 m | VALID | CONFIRMED_PROJECT_DATA | Gerçek güzergâh kesimleri FFD ile yerleştirildi; sipariş/fire payı mevcut kapasitelere dağıtıldı; işletme yedeği ayrı stok makaralarında tutuldu.
DRM-036 | CBL-001 | 1000 | 966 | 20 | 0 | 0 | 986 | 14 | 14 | 0 | 3573.757 | CUT-C1-PB-G1-S6: 966 m | VALID | CONFIRMED_PROJECT_DATA | Gerçek güzergâh kesimleri FFD ile yerleştirildi; sipariş/fire payı mevcut kapasitelere dağıtıldı; işletme yedeği ayrı stok makaralarında tutuldu.
DRM-037 | CBL-001 | 1000 | 966 | 20 | 0 | 0 | 986 | 14 | 14 | 0 | 3573.757 | CUT-C1-PB-G1-S7: 966 m | VALID | CONFIRMED_PROJECT_DATA | Gerçek güzergâh kesimleri FFD ile yerleştirildi; sipariş/fire payı mevcut kapasitelere dağıtıldı; işletme yedeği ayrı stok makaralarında tutuldu.
DRM-038 | CBL-001 | 1000 | 966 | 20 | 0 | 0 | 986 | 14 | 14 | 0 | 3573.757 | CUT-C1-PB-G1-S8: 966 m | VALID | CONFIRMED_PROJECT_DATA | Gerçek güzergâh kesimleri FFD ile yerleştirildi; sipariş/fire payı mevcut kapasitelere dağıtıldı; işletme yedeği ayrı stok makaralarında tutuldu.
DRM-039 | CBL-001 | 1000 | 966 | 20 | 0 | 0 | 986 | 14 | 14 | 0 | 3573.757 | CUT-C1-PB-G1-S9: 966 m | VALID | CONFIRMED_PROJECT_DATA | Gerçek güzergâh kesimleri FFD ile yerleştirildi; sipariş/fire payı mevcut kapasitelere dağıtıldı; işletme yedeği ayrı stok makaralarında tutuldu.
DRM-040 | CBL-001 | 1000 | 966 | 20 | 0 | 0 | 986 | 14 | 14 | 0 | 3573.757 | CUT-C1-PB-G1-S10: 966 m | VALID | CONFIRMED_PROJECT_DATA | Gerçek güzergâh kesimleri FFD ile yerleştirildi; sipariş/fire payı mevcut kapasitelere dağıtıldı; işletme yedeği ayrı stok makaralarında tutuldu.
DRM-041 | CBL-001 | 1000 | 966 | 20 | 0 | 0 | 986 | 14 | 14 | 0 | 3573.757 | CUT-C1-PB-G1-S11: 966 m | VALID | CONFIRMED_PROJECT_DATA | Gerçek güzergâh kesimleri FFD ile yerleştirildi; sipariş/fire payı mevcut kapasitelere dağıtıldı; işletme yedeği ayrı stok makaralarında tutuldu.
DRM-042 | CBL-001 | 1000 | 966 | 20 | 0 | 0 | 986 | 14 | 14 | 0 | 3573.757 | CUT-C1-PB-G1-S12: 966 m | VALID | CONFIRMED_PROJECT_DATA | Gerçek güzergâh kesimleri FFD ile yerleştirildi; sipariş/fire payı mevcut kapasitelere dağıtıldı; işletme yedeği ayrı stok makaralarında tutuldu.
DRM-043 | CBL-001 | 1000 | 966 | 20 | 0 | 0 | 986 | 14 | 14 | 0 | 3573.757 | CUT-C1-PB-G1-S13: 966 m | VALID | CONFIRMED_PROJECT_DATA | Gerçek güzergâh kesimleri FFD ile yerleştirildi; sipariş/fire payı mevcut kapasitelere dağıtıldı; işletme yedeği ayrı stok makaralarında tutuldu.
DRM-044 | CBL-001 | 1000 | 966 | 20 | 0 | 0 | 986 | 14 | 14 | 0 | 3573.757 | CUT-C1-PB-G1-S14: 966 m | VALID | CONFIRMED_PROJECT_DATA | Gerçek güzergâh kesimleri FFD ile yerleştirildi; sipariş/fire payı mevcut kapasitelere dağıtıldı; işletme yedeği ayrı stok makaralarında tutuldu.
DRM-045 | CBL-001 | 1000 | 966 | 20 | 0 | 0 | 986 | 14 | 14 | 0 | 3573.757 | CUT-C1-PB-G1-S15: 966 m | VALID | CONFIRMED_PROJECT_DATA | Gerçek güzergâh kesimleri FFD ile yerleştirildi; sipariş/fire payı mevcut kapasitelere dağıtıldı; işletme yedeği ayrı stok makaralarında tutuldu.
DRM-046 | CBL-001 | 1000 | 966 | 20 | 0 | 0 | 986 | 14 | 14 | 0 | 3573.757 | CUT-C1-PB-G1-S16: 966 m | VALID | CONFIRMED_PROJECT_DATA | Gerçek güzergâh kesimleri FFD ile yerleştirildi; sipariş/fire payı mevcut kapasitelere dağıtıldı; işletme yedeği ayrı stok makaralarında tutuldu.
DRM-047 | CBL-001 | 1000 | 966 | 20 | 0 | 0 | 986 | 14 | 14 | 0 | 3573.757 | CUT-C1-PB-G1-S17: 966 m | VALID | CONFIRMED_PROJECT_DATA | Gerçek güzergâh kesimleri FFD ile yerleştirildi; sipariş/fire payı mevcut kapasitelere dağıtıldı; işletme yedeği ayrı stok makaralarında tutuldu.
DRM-048 | CBL-001 | 1000 | 966 | 20 | 0 | 0 | 986 | 14 | 14 | 0 | 3573.757 | CUT-C1-PB-G1-S18: 966 m | VALID | CONFIRMED_PROJECT_DATA | Gerçek güzergâh kesimleri FFD ile yerleştirildi; sipariş/fire payı mevcut kapasitelere dağıtıldı; işletme yedeği ayrı stok makaralarında tutuldu.
DRM-049 | CBL-001 | 1000 | 966 | 20 | 0 | 0 | 986 | 14 | 14 | 0 | 3573.757 | CUT-C1-PB-G1-S19: 966 m | VALID | CONFIRMED_PROJECT_DATA | Gerçek güzergâh kesimleri FFD ile yerleştirildi; sipariş/fire payı mevcut kapasitelere dağıtıldı; işletme yedeği ayrı stok makaralarında tutuldu.
DRM-050 | CBL-001 | 1000 | 966 | 20 | 0 | 0 | 986 | 14 | 14 | 0 | 3573.757 | CUT-C1-PB-G1-S20: 966 m | VALID | CONFIRMED_PROJECT_DATA | Gerçek güzergâh kesimleri FFD ile yerleştirildi; sipariş/fire payı mevcut kapasitelere dağıtıldı; işletme yedeği ayrı stok makaralarında tutuldu.
DRM-051 | CBL-001 | 1000 | 966 | 20 | 0 | 0 | 986 | 14 | 14 | 0 | 3573.757 | CUT-C1-PC-G1-S2: 966 m | VALID | CONFIRMED_PROJECT_DATA | Gerçek güzergâh kesimleri FFD ile yerleştirildi; sipariş/fire payı mevcut kapasitelere dağıtıldı; işletme yedeği ayrı stok makaralarında tutuldu.
DRM-052 | CBL-001 | 1000 | 966 | 20 | 0 | 0 | 986 | 14 | 14 | 0 | 3573.757 | CUT-C1-PC-G1-S3: 966 m | VALID | CONFIRMED_PROJECT_DATA | Gerçek güzergâh kesimleri FFD ile yerleştirildi; sipariş/fire payı mevcut kapasitelere dağıtıldı; işletme yedeği ayrı stok makaralarında tutuldu.
DRM-053 | CBL-001 | 1000 | 966 | 20 | 0 | 0 | 986 | 14 | 14 | 0 | 3573.757 | CUT-C1-PC-G1-S4: 966 m | VALID | CONFIRMED_PROJECT_DATA | Gerçek güzergâh kesimleri FFD ile yerleştirildi; sipariş/fire payı mevcut kapasitelere dağıtıldı; işletme yedeği ayrı stok makaralarında tutuldu.
DRM-054 | CBL-001 | 1000 | 966 | 20 | 0 | 0 | 986 | 14 | 14 | 0 | 3573.757 | CUT-C1-PC-G1-S5: 966 m | VALID | CONFIRMED_PROJECT_DATA | Gerçek güzergâh kesimleri FFD ile yerleştirildi; sipariş/fire payı mevcut kapasitelere dağıtıldı; işletme yedeği ayrı stok makaralarında tutuldu.
DRM-055 | CBL-001 | 1000 | 966 | 20 | 0 | 0 | 986 | 14 | 14 | 0 | 3573.757 | CUT-C1-PC-G1-S6: 966 m | VALID | CONFIRMED_PROJECT_DATA | Gerçek güzergâh kesimleri FFD ile yerleştirildi; sipariş/fire payı mevcut kapasitelere dağıtıldı; işletme yedeği ayrı stok makaralarında tutuldu.
DRM-056 | CBL-001 | 1000 | 966 | 20 | 0 | 0 | 986 | 14 | 14 | 0 | 3573.757 | CUT-C1-PC-G1-S7: 966 m | VALID | CONFIRMED_PROJECT_DATA | Gerçek güzergâh kesimleri FFD ile yerleştirildi; sipariş/fire payı mevcut kapasitelere dağıtıldı; işletme yedeği ayrı stok makaralarında tutuldu.
DRM-057 | CBL-001 | 1000 | 966 | 20 | 0 | 0 | 986 | 14 | 14 | 0 | 3573.757 | CUT-C1-PC-G1-S8: 966 m | VALID | CONFIRMED_PROJECT_DATA | Gerçek güzergâh kesimleri FFD ile yerleştirildi; sipariş/fire payı mevcut kapasitelere dağıtıldı; işletme yedeği ayrı stok makaralarında tutuldu.
DRM-058 | CBL-001 | 1000 | 966 | 20 | 0 | 0 | 986 | 14 | 14 | 0 | 3573.757 | CUT-C1-PC-G1-S9: 966 m | VALID | CONFIRMED_PROJECT_DATA | Gerçek güzergâh kesimleri FFD ile yerleştirildi; sipariş/fire payı mevcut kapasitelere dağıtıldı; işletme yedeği ayrı stok makaralarında tutuldu.
DRM-059 | CBL-001 | 1000 | 966 | 20 | 0 | 0 | 986 | 14 | 14 | 0 | 3573.757 | CUT-C1-PC-G1-S10: 966 m | VALID | CONFIRMED_PROJECT_DATA | Gerçek güzergâh kesimleri FFD ile yerleştirildi; sipariş/fire payı mevcut kapasitelere dağıtıldı; işletme yedeği ayrı stok makaralarında tutuldu.
DRM-060 | CBL-001 | 1000 | 966 | 20 | 0 | 0 | 986 | 14 | 14 | 0 | 3573.757 | CUT-C1-PC-G1-S11: 966 m | VALID | CONFIRMED_PROJECT_DATA | Gerçek güzergâh kesimleri FFD ile yerleştirildi; sipariş/fire payı mevcut kapasitelere dağıtıldı; işletme yedeği ayrı stok makaralarında tutuldu.
DRM-061 | CBL-001 | 1000 | 966 | 20 | 0 | 0 | 986 | 14 | 14 | 0 | 3573.757 | CUT-C1-PC-G1-S12: 966 m | VALID | CONFIRMED_PROJECT_DATA | Gerçek güzergâh kesimleri FFD ile yerleştirildi; sipariş/fire payı mevcut kapasitelere dağıtıldı; işletme yedeği ayrı stok makaralarında tutuldu.
DRM-062 | CBL-001 | 1000 | 966 | 20 | 0 | 0 | 986 | 14 | 14 | 0 | 3573.757 | CUT-C1-PC-G1-S13: 966 m | VALID | CONFIRMED_PROJECT_DATA | Gerçek güzergâh kesimleri FFD ile yerleştirildi; sipariş/fire payı mevcut kapasitelere dağıtıldı; işletme yedeği ayrı stok makaralarında tutuldu.
DRM-063 | CBL-001 | 1000 | 966 | 20 | 0 | 0 | 986 | 14 | 14 | 0 | 3573.757 | CUT-C1-PC-G1-S14: 966 m | VALID | CONFIRMED_PROJECT_DATA | Gerçek güzergâh kesimleri FFD ile yerleştirildi; sipariş/fire payı mevcut kapasitelere dağıtıldı; işletme yedeği ayrı stok makaralarında tutuldu.
DRM-064 | CBL-001 | 1000 | 966 | 20 | 0 | 0 | 986 | 14 | 14 | 0 | 3573.757 | CUT-C1-PC-G1-S15: 966 m | VALID | CONFIRMED_PROJECT_DATA | Gerçek güzergâh kesimleri FFD ile yerleştirildi; sipariş/fire payı mevcut kapasitelere dağıtıldı; işletme yedeği ayrı stok makaralarında tutuldu.
DRM-065 | CBL-001 | 1000 | 966 | 20 | 0 | 0 | 986 | 14 | 14 | 0 | 3573.757 | CUT-C1-PC-G1-S16: 966 m | VALID | CONFIRMED_PROJECT_DATA | Gerçek güzergâh kesimleri FFD ile yerleştirildi; sipariş/fire payı mevcut kapasitelere dağıtıldı; işletme yedeği ayrı stok makaralarında tutuldu.
DRM-066 | CBL-001 | 1000 | 966 | 20 | 0 | 0 | 986 | 14 | 14 | 0 | 3573.757 | CUT-C1-PC-G1-S17: 966 m | VALID | CONFIRMED_PROJECT_DATA | Gerçek güzergâh kesimleri FFD ile yerleştirildi; sipariş/fire payı mevcut kapasitelere dağıtıldı; işletme yedeği ayrı stok makaralarında tutuldu.
DRM-067 | CBL-001 | 1000 | 966 | 20 | 0 | 0 | 986 | 14 | 14 | 0 | 3573.757 | CUT-C1-PC-G1-S18: 966 m | VALID | CONFIRMED_PROJECT_DATA | Gerçek güzergâh kesimleri FFD ile yerleştirildi; sipariş/fire payı mevcut kapasitelere dağıtıldı; işletme yedeği ayrı stok makaralarında tutuldu.
DRM-068 | CBL-001 | 1000 | 966 | 20 | 0 | 0 | 986 | 14 | 14 | 0 | 3573.757 | CUT-C1-PC-G1-S19: 966 m | VALID | CONFIRMED_PROJECT_DATA | Gerçek güzergâh kesimleri FFD ile yerleştirildi; sipariş/fire payı mevcut kapasitelere dağıtıldı; işletme yedeği ayrı stok makaralarında tutuldu.
DRM-069 | CBL-001 | 1000 | 966 | 20 | 0 | 0 | 986 | 14 | 14 | 0 | 3573.757 | CUT-C1-PC-G1-S20: 966 m | VALID | CONFIRMED_PROJECT_DATA | Gerçek güzergâh kesimleri FFD ile yerleştirildi; sipariş/fire payı mevcut kapasitelere dağıtıldı; işletme yedeği ayrı stok makaralarında tutuldu.
DRM-070 | CBL-001 | 1000 | 966 | 20 | 0 | 0 | 986 | 14 | 14 | 0 | 3573.757 | CUT-C2-PA-G1-S2: 966 m | VALID | CONFIRMED_PROJECT_DATA | Gerçek güzergâh kesimleri FFD ile yerleştirildi; sipariş/fire payı mevcut kapasitelere dağıtıldı; işletme yedeği ayrı stok makaralarında tutuldu.
DRM-071 | CBL-001 | 1000 | 966 | 20 | 0 | 0 | 986 | 14 | 14 | 0 | 3573.757 | CUT-C2-PA-G1-S3: 966 m | VALID | CONFIRMED_PROJECT_DATA | Gerçek güzergâh kesimleri FFD ile yerleştirildi; sipariş/fire payı mevcut kapasitelere dağıtıldı; işletme yedeği ayrı stok makaralarında tutuldu.
DRM-072 | CBL-001 | 1000 | 966 | 20 | 0 | 0 | 986 | 14 | 14 | 0 | 3573.757 | CUT-C2-PA-G1-S4: 966 m | VALID | CONFIRMED_PROJECT_DATA | Gerçek güzergâh kesimleri FFD ile yerleştirildi; sipariş/fire payı mevcut kapasitelere dağıtıldı; işletme yedeği ayrı stok makaralarında tutuldu.
DRM-073 | CBL-001 | 1000 | 966 | 20 | 0 | 0 | 986 | 14 | 14 | 0 | 3573.757 | CUT-C2-PA-G1-S5: 966 m | VALID | CONFIRMED_PROJECT_DATA | Gerçek güzergâh kesimleri FFD ile yerleştirildi; sipariş/fire payı mevcut kapasitelere dağıtıldı; işletme yedeği ayrı stok makaralarında tutuldu.
DRM-074 | CBL-001 | 1000 | 966 | 20 | 0 | 0 | 986 | 14 | 14 | 0 | 3573.757 | CUT-C2-PA-G1-S6: 966 m | VALID | CONFIRMED_PROJECT_DATA | Gerçek güzergâh kesimleri FFD ile yerleştirildi; sipariş/fire payı mevcut kapasitelere dağıtıldı; işletme yedeği ayrı stok makaralarında tutuldu.
DRM-075 | CBL-001 | 1000 | 966 | 20 | 0 | 0 | 986 | 14 | 14 | 0 | 3573.757 | CUT-C2-PA-G1-S7: 966 m | VALID | CONFIRMED_PROJECT_DATA | Gerçek güzergâh kesimleri FFD ile yerleştirildi; sipariş/fire payı mevcut kapasitelere dağıtıldı; işletme yedeği ayrı stok makaralarında tutuldu.
DRM-076 | CBL-001 | 1000 | 966 | 20 | 0 | 0 | 986 | 14 | 14 | 0 | 3573.757 | CUT-C2-PA-G1-S8: 966 m | VALID | CONFIRMED_PROJECT_DATA | Gerçek güzergâh kesimleri FFD ile yerleştirildi; sipariş/fire payı mevcut kapasitelere dağıtıldı; işletme yedeği ayrı stok makaralarında tutuldu.
DRM-077 | CBL-001 | 1000 | 966 | 20 | 0 | 0 | 986 | 14 | 14 | 0 | 3573.757 | CUT-C2-PA-G1-S9: 966 m | VALID | CONFIRMED_PROJECT_DATA | Gerçek güzergâh kesimleri FFD ile yerleştirildi; sipariş/fire payı mevcut kapasitelere dağıtıldı; işletme yedeği ayrı stok makaralarında tutuldu.
DRM-078 | CBL-001 | 1000 | 966 | 19 | 0 | 0 | 985 | 15 | 15 | 0 | 3570.1325 | CUT-C2-PA-G1-S10: 966 m | VALID | CONFIRMED_PROJECT_DATA | Gerçek güzergâh kesimleri FFD ile yerleştirildi; sipariş/fire payı mevcut kapasitelere dağıtıldı; işletme yedeği ayrı stok makaralarında tutuldu.
DRM-079 | CBL-001 | 1000 | 966 | 19 | 0 | 0 | 985 | 15 | 15 | 0 | 3570.1325 | CUT-C2-PA-G1-S11: 966 m | VALID | CONFIRMED_PROJECT_DATA | Gerçek güzergâh kesimleri FFD ile yerleştirildi; sipariş/fire payı mevcut kapasitelere dağıtıldı; işletme yedeği ayrı stok makaralarında tutuldu.
DRM-080 | CBL-001 | 1000 | 966 | 19 | 0 | 0 | 985 | 15 | 15 | 0 | 3570.1325 | CUT-C2-PA-G1-S12: 966 m | VALID | CONFIRMED_PROJECT_DATA | Gerçek güzergâh kesimleri FFD ile yerleştirildi; sipariş/fire payı mevcut kapasitelere dağıtıldı; işletme yedeği ayrı stok makaralarında tutuldu.
DRM-081 | CBL-001 | 1000 | 966 | 19 | 0 | 0 | 985 | 15 | 15 | 0 | 3570.1325 | CUT-C2-PA-G1-S13: 966 m | VALID | CONFIRMED_PROJECT_DATA | Gerçek güzergâh kesimleri FFD ile yerleştirildi; sipariş/fire payı mevcut kapasitelere dağıtıldı; işletme yedeği ayrı stok makaralarında tutuldu.
DRM-082 | CBL-001 | 1000 | 966 | 19 | 0 | 0 | 985 | 15 | 15 | 0 | 3570.1325 | CUT-C2-PA-G1-S14: 966 m | VALID | CONFIRMED_PROJECT_DATA | Gerçek güzergâh kesimleri FFD ile yerleştirildi; sipariş/fire payı mevcut kapasitelere dağıtıldı; işletme yedeği ayrı stok makaralarında tutuldu.
DRM-083 | CBL-001 | 1000 | 966 | 19 | 0 | 0 | 985 | 15 | 15 | 0 | 3570.1325 | CUT-C2-PA-G1-S15: 966 m | VALID | CONFIRMED_PROJECT_DATA | Gerçek güzergâh kesimleri FFD ile yerleştirildi; sipariş/fire payı mevcut kapasitelere dağıtıldı; işletme yedeği ayrı stok makaralarında tutuldu.
DRM-084 | CBL-001 | 1000 | 966 | 19 | 0 | 0 | 985 | 15 | 15 | 0 | 3570.1325 | CUT-C2-PA-G1-S16: 966 m | VALID | CONFIRMED_PROJECT_DATA | Gerçek güzergâh kesimleri FFD ile yerleştirildi; sipariş/fire payı mevcut kapasitelere dağıtıldı; işletme yedeği ayrı stok makaralarında tutuldu.
DRM-085 | CBL-001 | 1000 | 966 | 19 | 0 | 0 | 985 | 15 | 15 | 0 | 3570.1325 | CUT-C2-PA-G1-S17: 966 m | VALID | CONFIRMED_PROJECT_DATA | Gerçek güzergâh kesimleri FFD ile yerleştirildi; sipariş/fire payı mevcut kapasitelere dağıtıldı; işletme yedeği ayrı stok makaralarında tutuldu.
DRM-086 | CBL-001 | 1000 | 966 | 19 | 0 | 0 | 985 | 15 | 15 | 0 | 3570.1325 | CUT-C2-PA-G1-S18: 966 m | VALID | CONFIRMED_PROJECT_DATA | Gerçek güzergâh kesimleri FFD ile yerleştirildi; sipariş/fire payı mevcut kapasitelere dağıtıldı; işletme yedeği ayrı stok makaralarında tutuldu.
DRM-087 | CBL-001 | 1000 | 966 | 19 | 0 | 0 | 985 | 15 | 15 | 0 | 3570.1325 | CUT-C2-PA-G1-S19: 966 m | VALID | CONFIRMED_PROJECT_DATA | Gerçek güzergâh kesimleri FFD ile yerleştirildi; sipariş/fire payı mevcut kapasitelere dağıtıldı; işletme yedeği ayrı stok makaralarında tutuldu.
DRM-088 | CBL-001 | 1000 | 966 | 19 | 0 | 0 | 985 | 15 | 15 | 0 | 3570.1325 | CUT-C2-PA-G1-S20: 966 m | VALID | CONFIRMED_PROJECT_DATA | Gerçek güzergâh kesimleri FFD ile yerleştirildi; sipariş/fire payı mevcut kapasitelere dağıtıldı; işletme yedeği ayrı stok makaralarında tutuldu.
DRM-089 | CBL-001 | 1000 | 966 | 19 | 0 | 0 | 985 | 15 | 15 | 0 | 3570.1325 | CUT-C2-PB-G1-S2: 966 m | VALID | CONFIRMED_PROJECT_DATA | Gerçek güzergâh kesimleri FFD ile yerleştirildi; sipariş/fire payı mevcut kapasitelere dağıtıldı; işletme yedeği ayrı stok makaralarında tutuldu.
DRM-090 | CBL-001 | 1000 | 966 | 19 | 0 | 0 | 985 | 15 | 15 | 0 | 3570.1325 | CUT-C2-PB-G1-S3: 966 m | VALID | CONFIRMED_PROJECT_DATA | Gerçek güzergâh kesimleri FFD ile yerleştirildi; sipariş/fire payı mevcut kapasitelere dağıtıldı; işletme yedeği ayrı stok makaralarında tutuldu.
DRM-091 | CBL-001 | 1000 | 966 | 19 | 0 | 0 | 985 | 15 | 15 | 0 | 3570.1325 | CUT-C2-PB-G1-S4: 966 m | VALID | CONFIRMED_PROJECT_DATA | Gerçek güzergâh kesimleri FFD ile yerleştirildi; sipariş/fire payı mevcut kapasitelere dağıtıldı; işletme yedeği ayrı stok makaralarında tutuldu.
DRM-092 | CBL-001 | 1000 | 966 | 19 | 0 | 0 | 985 | 15 | 15 | 0 | 3570.1325 | CUT-C2-PB-G1-S5: 966 m | VALID | CONFIRMED_PROJECT_DATA | Gerçek güzergâh kesimleri FFD ile yerleştirildi; sipariş/fire payı mevcut kapasitelere dağıtıldı; işletme yedeği ayrı stok makaralarında tutuldu.
DRM-093 | CBL-001 | 1000 | 966 | 19 | 0 | 0 | 985 | 15 | 15 | 0 | 3570.1325 | CUT-C2-PB-G1-S6: 966 m | VALID | CONFIRMED_PROJECT_DATA | Gerçek güzergâh kesimleri FFD ile yerleştirildi; sipariş/fire payı mevcut kapasitelere dağıtıldı; işletme yedeği ayrı stok makaralarında tutuldu.
DRM-094 | CBL-001 | 1000 | 966 | 19 | 0 | 0 | 985 | 15 | 15 | 0 | 3570.1325 | CUT-C2-PB-G1-S7: 966 m | VALID | CONFIRMED_PROJECT_DATA | Gerçek güzergâh kesimleri FFD ile yerleştirildi; sipariş/fire payı mevcut kapasitelere dağıtıldı; işletme yedeği ayrı stok makaralarında tutuldu.
DRM-095 | CBL-001 | 1000 | 966 | 19 | 0 | 0 | 985 | 15 | 15 | 0 | 3570.1325 | CUT-C2-PB-G1-S8: 966 m | VALID | CONFIRMED_PROJECT_DATA | Gerçek güzergâh kesimleri FFD ile yerleştirildi; sipariş/fire payı mevcut kapasitelere dağıtıldı; işletme yedeği ayrı stok makaralarında tutuldu.
DRM-096 | CBL-001 | 1000 | 966 | 19 | 0 | 0 | 985 | 15 | 15 | 0 | 3570.1325 | CUT-C2-PB-G1-S9: 966 m | VALID | CONFIRMED_PROJECT_DATA | Gerçek güzergâh kesimleri FFD ile yerleştirildi; sipariş/fire payı mevcut kapasitelere dağıtıldı; işletme yedeği ayrı stok makaralarında tutuldu.
DRM-097 | CBL-001 | 1000 | 966 | 19 | 0 | 0 | 985 | 15 | 15 | 0 | 3570.1325 | CUT-C2-PB-G1-S10: 966 m | VALID | CONFIRMED_PROJECT_DATA | Gerçek güzergâh kesimleri FFD ile yerleştirildi; sipariş/fire payı mevcut kapasitelere dağıtıldı; işletme yedeği ayrı stok makaralarında tutuldu.
DRM-098 | CBL-001 | 1000 | 966 | 19 | 0 | 0 | 985 | 15 | 15 | 0 | 3570.1325 | CUT-C2-PB-G1-S11: 966 m | VALID | CONFIRMED_PROJECT_DATA | Gerçek güzergâh kesimleri FFD ile yerleştirildi; sipariş/fire payı mevcut kapasitelere dağıtıldı; işletme yedeği ayrı stok makaralarında tutuldu.
DRM-099 | CBL-001 | 1000 | 966 | 19 | 0 | 0 | 985 | 15 | 15 | 0 | 3570.1325 | CUT-C2-PB-G1-S12: 966 m | VALID | CONFIRMED_PROJECT_DATA | Gerçek güzergâh kesimleri FFD ile yerleştirildi; sipariş/fire payı mevcut kapasitelere dağıtıldı; işletme yedeği ayrı stok makaralarında tutuldu.
DRM-100 | CBL-001 | 1000 | 966 | 19 | 0 | 0 | 985 | 15 | 15 | 0 | 3570.1325 | CUT-C2-PB-G1-S13: 966 m | VALID | CONFIRMED_PROJECT_DATA | Gerçek güzergâh kesimleri FFD ile yerleştirildi; sipariş/fire payı mevcut kapasitelere dağıtıldı; işletme yedeği ayrı stok makaralarında tutuldu.
DRM-101 | CBL-001 | 1000 | 966 | 19 | 0 | 0 | 985 | 15 | 15 | 0 | 3570.1325 | CUT-C2-PB-G1-S14: 966 m | VALID | CONFIRMED_PROJECT_DATA | Gerçek güzergâh kesimleri FFD ile yerleştirildi; sipariş/fire payı mevcut kapasitelere dağıtıldı; işletme yedeği ayrı stok makaralarında tutuldu.
DRM-102 | CBL-001 | 1000 | 966 | 19 | 0 | 0 | 985 | 15 | 15 | 0 | 3570.1325 | CUT-C2-PB-G1-S15: 966 m | VALID | CONFIRMED_PROJECT_DATA | Gerçek güzergâh kesimleri FFD ile yerleştirildi; sipariş/fire payı mevcut kapasitelere dağıtıldı; işletme yedeği ayrı stok makaralarında tutuldu.
DRM-103 | CBL-001 | 1000 | 966 | 19 | 0 | 0 | 985 | 15 | 15 | 0 | 3570.1325 | CUT-C2-PB-G1-S16: 966 m | VALID | CONFIRMED_PROJECT_DATA | Gerçek güzergâh kesimleri FFD ile yerleştirildi; sipariş/fire payı mevcut kapasitelere dağıtıldı; işletme yedeği ayrı stok makaralarında tutuldu.
DRM-104 | CBL-001 | 1000 | 966 | 19 | 0 | 0 | 985 | 15 | 15 | 0 | 3570.1325 | CUT-C2-PB-G1-S17: 966 m | VALID | CONFIRMED_PROJECT_DATA | Gerçek güzergâh kesimleri FFD ile yerleştirildi; sipariş/fire payı mevcut kapasitelere dağıtıldı; işletme yedeği ayrı stok makaralarında tutuldu.
DRM-105 | CBL-001 | 1000 | 966 | 19 | 0 | 0 | 985 | 15 | 15 | 0 | 3570.1325 | CUT-C2-PB-G1-S18: 966 m | VALID | CONFIRMED_PROJECT_DATA | Gerçek güzergâh kesimleri FFD ile yerleştirildi; sipariş/fire payı mevcut kapasitelere dağıtıldı; işletme yedeği ayrı stok makaralarında tutuldu.
DRM-106 | CBL-001 | 1000 | 966 | 19 | 0 | 0 | 985 | 15 | 15 | 0 | 3570.1325 | CUT-C2-PB-G1-S19: 966 m | VALID | CONFIRMED_PROJECT_DATA | Gerçek güzergâh kesimleri FFD ile yerleştirildi; sipariş/fire payı mevcut kapasitelere dağıtıldı; işletme yedeği ayrı stok makaralarında tutuldu.
DRM-107 | CBL-001 | 1000 | 966 | 19 | 0 | 0 | 985 | 15 | 15 | 0 | 3570.1325 | CUT-C2-PB-G1-S20: 966 m | VALID | CONFIRMED_PROJECT_DATA | Gerçek güzergâh kesimleri FFD ile yerleştirildi; sipariş/fire payı mevcut kapasitelere dağıtıldı; işletme yedeği ayrı stok makaralarında tutuldu.
DRM-108 | CBL-001 | 1000 | 966 | 19 | 0 | 0 | 985 | 15 | 15 | 0 | 3570.1325 | CUT-C2-PC-G1-S2: 966 m | VALID | CONFIRMED_PROJECT_DATA | Gerçek güzergâh kesimleri FFD ile yerleştirildi; sipariş/fire payı mevcut kapasitelere dağıtıldı; işletme yedeği ayrı stok makaralarında tutuldu.
DRM-109 | CBL-001 | 1000 | 966 | 19 | 0 | 0 | 985 | 15 | 15 | 0 | 3570.1325 | CUT-C2-PC-G1-S3: 966 m | VALID | CONFIRMED_PROJECT_DATA | Gerçek güzergâh kesimleri FFD ile yerleştirildi; sipariş/fire payı mevcut kapasitelere dağıtıldı; işletme yedeği ayrı stok makaralarında tutuldu.
DRM-110 | CBL-001 | 1000 | 966 | 19 | 0 | 0 | 985 | 15 | 15 | 0 | 3570.1325 | CUT-C2-PC-G1-S4: 966 m | VALID | CONFIRMED_PROJECT_DATA | Gerçek güzergâh kesimleri FFD ile yerleştirildi; sipariş/fire payı mevcut kapasitelere dağıtıldı; işletme yedeği ayrı stok makaralarında tutuldu.
DRM-111 | CBL-001 | 1000 | 966 | 19 | 0 | 0 | 985 | 15 | 15 | 0 | 3570.1325 | CUT-C2-PC-G1-S5: 966 m | VALID | CONFIRMED_PROJECT_DATA | Gerçek güzergâh kesimleri FFD ile yerleştirildi; sipariş/fire payı mevcut kapasitelere dağıtıldı; işletme yedeği ayrı stok makaralarında tutuldu.
DRM-112 | CBL-001 | 1000 | 966 | 19 | 0 | 0 | 985 | 15 | 15 | 0 | 3570.1325 | CUT-C2-PC-G1-S6: 966 m | VALID | CONFIRMED_PROJECT_DATA | Gerçek güzergâh kesimleri FFD ile yerleştirildi; sipariş/fire payı mevcut kapasitelere dağıtıldı; işletme yedeği ayrı stok makaralarında tutuldu.
DRM-113 | CBL-001 | 1000 | 966 | 19 | 0 | 0 | 985 | 15 | 15 | 0 | 3570.1325 | CUT-C2-PC-G1-S7: 966 m | VALID | CONFIRMED_PROJECT_DATA | Gerçek güzergâh kesimleri FFD ile yerleştirildi; sipariş/fire payı mevcut kapasitelere dağıtıldı; işletme yedeği ayrı stok makaralarında tutuldu.
DRM-114 | CBL-001 | 1000 | 966 | 19 | 0 | 0 | 985 | 15 | 15 | 0 | 3570.1325 | CUT-C2-PC-G1-S8: 966 m | VALID | CONFIRMED_PROJECT_DATA | Gerçek güzergâh kesimleri FFD ile yerleştirildi; sipariş/fire payı mevcut kapasitelere dağıtıldı; işletme yedeği ayrı stok makaralarında tutuldu.
DRM-115 | CBL-001 | 1000 | 966 | 19 | 0 | 0 | 985 | 15 | 15 | 0 | 3570.1325 | CUT-C2-PC-G1-S9: 966 m | VALID | CONFIRMED_PROJECT_DATA | Gerçek güzergâh kesimleri FFD ile yerleştirildi; sipariş/fire payı mevcut kapasitelere dağıtıldı; işletme yedeği ayrı stok makaralarında tutuldu.
DRM-116 | CBL-001 | 1000 | 966 | 19 | 0 | 0 | 985 | 15 | 15 | 0 | 3570.1325 | CUT-C2-PC-G1-S10: 966 m | VALID | CONFIRMED_PROJECT_DATA | Gerçek güzergâh kesimleri FFD ile yerleştirildi; sipariş/fire payı mevcut kapasitelere dağıtıldı; işletme yedeği ayrı stok makaralarında tutuldu.
DRM-117 | CBL-001 | 1000 | 966 | 19 | 0 | 0 | 985 | 15 | 15 | 0 | 3570.1325 | CUT-C2-PC-G1-S11: 966 m | VALID | CONFIRMED_PROJECT_DATA | Gerçek güzergâh kesimleri FFD ile yerleştirildi; sipariş/fire payı mevcut kapasitelere dağıtıldı; işletme yedeği ayrı stok makaralarında tutuldu.
DRM-118 | CBL-001 | 1000 | 966 | 19 | 0 | 0 | 985 | 15 | 15 | 0 | 3570.1325 | CUT-C2-PC-G1-S12: 966 m | VALID | CONFIRMED_PROJECT_DATA | Gerçek güzergâh kesimleri FFD ile yerleştirildi; sipariş/fire payı mevcut kapasitelere dağıtıldı; işletme yedeği ayrı stok makaralarında tutuldu.
DRM-119 | CBL-001 | 1000 | 966 | 19 | 0 | 0 | 985 | 15 | 15 | 0 | 3570.1325 | CUT-C2-PC-G1-S13: 966 m | VALID | CONFIRMED_PROJECT_DATA | Gerçek güzergâh kesimleri FFD ile yerleştirildi; sipariş/fire payı mevcut kapasitelere dağıtıldı; işletme yedeği ayrı stok makaralarında tutuldu.
DRM-120 | CBL-001 | 1000 | 966 | 19 | 0 | 0 | 985 | 15 | 15 | 0 | 3570.1325 | CUT-C2-PC-G1-S14: 966 m | VALID | CONFIRMED_PROJECT_DATA | Gerçek güzergâh kesimleri FFD ile yerleştirildi; sipariş/fire payı mevcut kapasitelere dağıtıldı; işletme yedeği ayrı stok makaralarında tutuldu.
DRM-121 | CBL-001 | 1000 | 966 | 19 | 0 | 0 | 985 | 15 | 15 | 0 | 3570.1325 | CUT-C2-PC-G1-S15: 966 m | VALID | CONFIRMED_PROJECT_DATA | Gerçek güzergâh kesimleri FFD ile yerleştirildi; sipariş/fire payı mevcut kapasitelere dağıtıldı; işletme yedeği ayrı stok makaralarında tutuldu.
DRM-122 | CBL-001 | 1000 | 966 | 19 | 0 | 0 | 985 | 15 | 15 | 0 | 3570.1325 | CUT-C2-PC-G1-S16: 966 m | VALID | CONFIRMED_PROJECT_DATA | Gerçek güzergâh kesimleri FFD ile yerleştirildi; sipariş/fire payı mevcut kapasitelere dağıtıldı; işletme yedeği ayrı stok makaralarında tutuldu.
DRM-123 | CBL-001 | 1000 | 966 | 19 | 0 | 0 | 985 | 15 | 15 | 0 | 3570.1325 | CUT-C2-PC-G1-S17: 966 m | VALID | CONFIRMED_PROJECT_DATA | Gerçek güzergâh kesimleri FFD ile yerleştirildi; sipariş/fire payı mevcut kapasitelere dağıtıldı; işletme yedeği ayrı stok makaralarında tutuldu.
DRM-124 | CBL-001 | 1000 | 966 | 19 | 0 | 0 | 985 | 15 | 15 | 0 | 3570.1325 | CUT-C2-PC-G1-S18: 966 m | VALID | CONFIRMED_PROJECT_DATA | Gerçek güzergâh kesimleri FFD ile yerleştirildi; sipariş/fire payı mevcut kapasitelere dağıtıldı; işletme yedeği ayrı stok makaralarında tutuldu.
DRM-125 | CBL-001 | 1000 | 966 | 19 | 0 | 0 | 985 | 15 | 15 | 0 | 3570.1325 | CUT-C2-PC-G1-S19: 966 m | VALID | CONFIRMED_PROJECT_DATA | Gerçek güzergâh kesimleri FFD ile yerleştirildi; sipariş/fire payı mevcut kapasitelere dağıtıldı; işletme yedeği ayrı stok makaralarında tutuldu.
DRM-126 | CBL-001 | 1000 | 966 | 19 | 0 | 0 | 985 | 15 | 15 | 0 | 3570.1325 | CUT-C2-PC-G1-S20: 966 m | VALID | CONFIRMED_PROJECT_DATA | Gerçek güzergâh kesimleri FFD ile yerleştirildi; sipariş/fire payı mevcut kapasitelere dağıtıldı; işletme yedeği ayrı stok makaralarında tutuldu.

## Kesim Listesi
Kesim | Güzergâh | Devre | Faz | Segment | Net Segment [m] | Uç Payı [m] | Montaj Payı [m] | Kesim Boyu [m] | Tip | Not
CUT-C1-PA-G1-S1 | RS-01 Sentetik standart hendek + RS-02 Sentetik yüksek termal özdirenç bölgesi + RS-03 Sentetik yol geçişi duct bank + RS-04 Sentetik HDD geçişi | 1 | A | 1 | 952.381 | 7 | 9.5238 | 969 | ROUTE_SEGMENT | Terminasyon/joint kuyrukları ve montaj payı dahil.
CUT-C1-PA-G1-S21 | RS-01 Sentetik standart hendek + RS-02 Sentetik yüksek termal özdirenç bölgesi + RS-03 Sentetik yol geçişi duct bank + RS-04 Sentetik HDD geçişi | 1 | A | 21 | 952.381 | 7 | 9.5238 | 969 | ROUTE_SEGMENT | Terminasyon/joint kuyrukları ve montaj payı dahil.
CUT-C1-PB-G1-S1 | RS-01 Sentetik standart hendek + RS-02 Sentetik yüksek termal özdirenç bölgesi + RS-03 Sentetik yol geçişi duct bank + RS-04 Sentetik HDD geçişi | 1 | B | 1 | 952.381 | 7 | 9.5238 | 969 | ROUTE_SEGMENT | Terminasyon/joint kuyrukları ve montaj payı dahil.
CUT-C1-PB-G1-S21 | RS-01 Sentetik standart hendek + RS-02 Sentetik yüksek termal özdirenç bölgesi + RS-03 Sentetik yol geçişi duct bank + RS-04 Sentetik HDD geçişi | 1 | B | 21 | 952.381 | 7 | 9.5238 | 969 | ROUTE_SEGMENT | Terminasyon/joint kuyrukları ve montaj payı dahil.
CUT-C1-PC-G1-S1 | RS-01 Sentetik standart hendek + RS-02 Sentetik yüksek termal özdirenç bölgesi + RS-03 Sentetik yol geçişi duct bank + RS-04 Sentetik HDD geçişi | 1 | C | 1 | 952.381 | 7 | 9.5238 | 969 | ROUTE_SEGMENT | Terminasyon/joint kuyrukları ve montaj payı dahil.
CUT-C1-PC-G1-S21 | RS-01 Sentetik standart hendek + RS-02 Sentetik yüksek termal özdirenç bölgesi + RS-03 Sentetik yol geçişi duct bank + RS-04 Sentetik HDD geçişi | 1 | C | 21 | 952.381 | 7 | 9.5238 | 969 | ROUTE_SEGMENT | Terminasyon/joint kuyrukları ve montaj payı dahil.
CUT-C2-PA-G1-S1 | RS-01 Sentetik standart hendek + RS-02 Sentetik yüksek termal özdirenç bölgesi + RS-03 Sentetik yol geçişi duct bank + RS-04 Sentetik HDD geçişi | 2 | A | 1 | 952.381 | 7 | 9.5238 | 969 | ROUTE_SEGMENT | Terminasyon/joint kuyrukları ve montaj payı dahil.
CUT-C2-PA-G1-S21 | RS-01 Sentetik standart hendek + RS-02 Sentetik yüksek termal özdirenç bölgesi + RS-03 Sentetik yol geçişi duct bank + RS-04 Sentetik HDD geçişi | 2 | A | 21 | 952.381 | 7 | 9.5238 | 969 | ROUTE_SEGMENT | Terminasyon/joint kuyrukları ve montaj payı dahil.
CUT-C2-PB-G1-S1 | RS-01 Sentetik standart hendek + RS-02 Sentetik yüksek termal özdirenç bölgesi + RS-03 Sentetik yol geçişi duct bank + RS-04 Sentetik HDD geçişi | 2 | B | 1 | 952.381 | 7 | 9.5238 | 969 | ROUTE_SEGMENT | Terminasyon/joint kuyrukları ve montaj payı dahil.
CUT-C2-PB-G1-S21 | RS-01 Sentetik standart hendek + RS-02 Sentetik yüksek termal özdirenç bölgesi + RS-03 Sentetik yol geçişi duct bank + RS-04 Sentetik HDD geçişi | 2 | B | 21 | 952.381 | 7 | 9.5238 | 969 | ROUTE_SEGMENT | Terminasyon/joint kuyrukları ve montaj payı dahil.
CUT-C2-PC-G1-S1 | RS-01 Sentetik standart hendek + RS-02 Sentetik yüksek termal özdirenç bölgesi + RS-03 Sentetik yol geçişi duct bank + RS-04 Sentetik HDD geçişi | 2 | C | 1 | 952.381 | 7 | 9.5238 | 969 | ROUTE_SEGMENT | Terminasyon/joint kuyrukları ve montaj payı dahil.
CUT-C2-PC-G1-S21 | RS-01 Sentetik standart hendek + RS-02 Sentetik yüksek termal özdirenç bölgesi + RS-03 Sentetik yol geçişi duct bank + RS-04 Sentetik HDD geçişi | 2 | C | 21 | 952.381 | 7 | 9.5238 | 969 | ROUTE_SEGMENT | Terminasyon/joint kuyrukları ve montaj payı dahil.
CUT-C1-PA-G1-S2 | RS-01 Sentetik standart hendek + RS-02 Sentetik yüksek termal özdirenç bölgesi + RS-03 Sentetik yol geçişi duct bank + RS-04 Sentetik HDD geçişi | 1 | A | 2 | 952.381 | 4 | 9.5238 | 966 | ROUTE_SEGMENT | Terminasyon/joint kuyrukları ve montaj payı dahil.
CUT-C1-PA-G1-S3 | RS-01 Sentetik standart hendek + RS-02 Sentetik yüksek termal özdirenç bölgesi + RS-03 Sentetik yol geçişi duct bank + RS-04 Sentetik HDD geçişi | 1 | A | 3 | 952.381 | 4 | 9.5238 | 966 | ROUTE_SEGMENT | Terminasyon/joint kuyrukları ve montaj payı dahil.
CUT-C1-PA-G1-S4 | RS-01 Sentetik standart hendek + RS-02 Sentetik yüksek termal özdirenç bölgesi + RS-03 Sentetik yol geçişi duct bank + RS-04 Sentetik HDD geçişi | 1 | A | 4 | 952.381 | 4 | 9.5238 | 966 | ROUTE_SEGMENT | Terminasyon/joint kuyrukları ve montaj payı dahil.
CUT-C1-PA-G1-S5 | RS-01 Sentetik standart hendek + RS-02 Sentetik yüksek termal özdirenç bölgesi + RS-03 Sentetik yol geçişi duct bank + RS-04 Sentetik HDD geçişi | 1 | A | 5 | 952.381 | 4 | 9.5238 | 966 | ROUTE_SEGMENT | Terminasyon/joint kuyrukları ve montaj payı dahil.
CUT-C1-PA-G1-S6 | RS-01 Sentetik standart hendek + RS-02 Sentetik yüksek termal özdirenç bölgesi + RS-03 Sentetik yol geçişi duct bank + RS-04 Sentetik HDD geçişi | 1 | A | 6 | 952.381 | 4 | 9.5238 | 966 | ROUTE_SEGMENT | Terminasyon/joint kuyrukları ve montaj payı dahil.
CUT-C1-PA-G1-S7 | RS-01 Sentetik standart hendek + RS-02 Sentetik yüksek termal özdirenç bölgesi + RS-03 Sentetik yol geçişi duct bank + RS-04 Sentetik HDD geçişi | 1 | A | 7 | 952.381 | 4 | 9.5238 | 966 | ROUTE_SEGMENT | Terminasyon/joint kuyrukları ve montaj payı dahil.
CUT-C1-PA-G1-S8 | RS-01 Sentetik standart hendek + RS-02 Sentetik yüksek termal özdirenç bölgesi + RS-03 Sentetik yol geçişi duct bank + RS-04 Sentetik HDD geçişi | 1 | A | 8 | 952.381 | 4 | 9.5238 | 966 | ROUTE_SEGMENT | Terminasyon/joint kuyrukları ve montaj payı dahil.
CUT-C1-PA-G1-S9 | RS-01 Sentetik standart hendek + RS-02 Sentetik yüksek termal özdirenç bölgesi + RS-03 Sentetik yol geçişi duct bank + RS-04 Sentetik HDD geçişi | 1 | A | 9 | 952.381 | 4 | 9.5238 | 966 | ROUTE_SEGMENT | Terminasyon/joint kuyrukları ve montaj payı dahil.
CUT-C1-PA-G1-S10 | RS-01 Sentetik standart hendek + RS-02 Sentetik yüksek termal özdirenç bölgesi + RS-03 Sentetik yol geçişi duct bank + RS-04 Sentetik HDD geçişi | 1 | A | 10 | 952.381 | 4 | 9.5238 | 966 | ROUTE_SEGMENT | Terminasyon/joint kuyrukları ve montaj payı dahil.
CUT-C1-PA-G1-S11 | RS-01 Sentetik standart hendek + RS-02 Sentetik yüksek termal özdirenç bölgesi + RS-03 Sentetik yol geçişi duct bank + RS-04 Sentetik HDD geçişi | 1 | A | 11 | 952.381 | 4 | 9.5238 | 966 | ROUTE_SEGMENT | Terminasyon/joint kuyrukları ve montaj payı dahil.
CUT-C1-PA-G1-S12 | RS-01 Sentetik standart hendek + RS-02 Sentetik yüksek termal özdirenç bölgesi + RS-03 Sentetik yol geçişi duct bank + RS-04 Sentetik HDD geçişi | 1 | A | 12 | 952.381 | 4 | 9.5238 | 966 | ROUTE_SEGMENT | Terminasyon/joint kuyrukları ve montaj payı dahil.
CUT-C1-PA-G1-S13 | RS-01 Sentetik standart hendek + RS-02 Sentetik yüksek termal özdirenç bölgesi + RS-03 Sentetik yol geçişi duct bank + RS-04 Sentetik HDD geçişi | 1 | A | 13 | 952.381 | 4 | 9.5238 | 966 | ROUTE_SEGMENT | Terminasyon/joint kuyrukları ve montaj payı dahil.
CUT-C1-PA-G1-S14 | RS-01 Sentetik standart hendek + RS-02 Sentetik yüksek termal özdirenç bölgesi + RS-03 Sentetik yol geçişi duct bank + RS-04 Sentetik HDD geçişi | 1 | A | 14 | 952.381 | 4 | 9.5238 | 966 | ROUTE_SEGMENT | Terminasyon/joint kuyrukları ve montaj payı dahil.
CUT-C1-PA-G1-S15 | RS-01 Sentetik standart hendek + RS-02 Sentetik yüksek termal özdirenç bölgesi + RS-03 Sentetik yol geçişi duct bank + RS-04 Sentetik HDD geçişi | 1 | A | 15 | 952.381 | 4 | 9.5238 | 966 | ROUTE_SEGMENT | Terminasyon/joint kuyrukları ve montaj payı dahil.
CUT-C1-PA-G1-S16 | RS-01 Sentetik standart hendek + RS-02 Sentetik yüksek termal özdirenç bölgesi + RS-03 Sentetik yol geçişi duct bank + RS-04 Sentetik HDD geçişi | 1 | A | 16 | 952.381 | 4 | 9.5238 | 966 | ROUTE_SEGMENT | Terminasyon/joint kuyrukları ve montaj payı dahil.
CUT-C1-PA-G1-S17 | RS-01 Sentetik standart hendek + RS-02 Sentetik yüksek termal özdirenç bölgesi + RS-03 Sentetik yol geçişi duct bank + RS-04 Sentetik HDD geçişi | 1 | A | 17 | 952.381 | 4 | 9.5238 | 966 | ROUTE_SEGMENT | Terminasyon/joint kuyrukları ve montaj payı dahil.
CUT-C1-PA-G1-S18 | RS-01 Sentetik standart hendek + RS-02 Sentetik yüksek termal özdirenç bölgesi + RS-03 Sentetik yol geçişi duct bank + RS-04 Sentetik HDD geçişi | 1 | A | 18 | 952.381 | 4 | 9.5238 | 966 | ROUTE_SEGMENT | Terminasyon/joint kuyrukları ve montaj payı dahil.
CUT-C1-PA-G1-S19 | RS-01 Sentetik standart hendek + RS-02 Sentetik yüksek termal özdirenç bölgesi + RS-03 Sentetik yol geçişi duct bank + RS-04 Sentetik HDD geçişi | 1 | A | 19 | 952.381 | 4 | 9.5238 | 966 | ROUTE_SEGMENT | Terminasyon/joint kuyrukları ve montaj payı dahil.
CUT-C1-PA-G1-S20 | RS-01 Sentetik standart hendek + RS-02 Sentetik yüksek termal özdirenç bölgesi + RS-03 Sentetik yol geçişi duct bank + RS-04 Sentetik HDD geçişi | 1 | A | 20 | 952.381 | 4 | 9.5238 | 966 | ROUTE_SEGMENT | Terminasyon/joint kuyrukları ve montaj payı dahil.
CUT-C1-PB-G1-S2 | RS-01 Sentetik standart hendek + RS-02 Sentetik yüksek termal özdirenç bölgesi + RS-03 Sentetik yol geçişi duct bank + RS-04 Sentetik HDD geçişi | 1 | B | 2 | 952.381 | 4 | 9.5238 | 966 | ROUTE_SEGMENT | Terminasyon/joint kuyrukları ve montaj payı dahil.
CUT-C1-PB-G1-S3 | RS-01 Sentetik standart hendek + RS-02 Sentetik yüksek termal özdirenç bölgesi + RS-03 Sentetik yol geçişi duct bank + RS-04 Sentetik HDD geçişi | 1 | B | 3 | 952.381 | 4 | 9.5238 | 966 | ROUTE_SEGMENT | Terminasyon/joint kuyrukları ve montaj payı dahil.
CUT-C1-PB-G1-S4 | RS-01 Sentetik standart hendek + RS-02 Sentetik yüksek termal özdirenç bölgesi + RS-03 Sentetik yol geçişi duct bank + RS-04 Sentetik HDD geçişi | 1 | B | 4 | 952.381 | 4 | 9.5238 | 966 | ROUTE_SEGMENT | Terminasyon/joint kuyrukları ve montaj payı dahil.
CUT-C1-PB-G1-S5 | RS-01 Sentetik standart hendek + RS-02 Sentetik yüksek termal özdirenç bölgesi + RS-03 Sentetik yol geçişi duct bank + RS-04 Sentetik HDD geçişi | 1 | B | 5 | 952.381 | 4 | 9.5238 | 966 | ROUTE_SEGMENT | Terminasyon/joint kuyrukları ve montaj payı dahil.
CUT-C1-PB-G1-S6 | RS-01 Sentetik standart hendek + RS-02 Sentetik yüksek termal özdirenç bölgesi + RS-03 Sentetik yol geçişi duct bank + RS-04 Sentetik HDD geçişi | 1 | B | 6 | 952.381 | 4 | 9.5238 | 966 | ROUTE_SEGMENT | Terminasyon/joint kuyrukları ve montaj payı dahil.
CUT-C1-PB-G1-S7 | RS-01 Sentetik standart hendek + RS-02 Sentetik yüksek termal özdirenç bölgesi + RS-03 Sentetik yol geçişi duct bank + RS-04 Sentetik HDD geçişi | 1 | B | 7 | 952.381 | 4 | 9.5238 | 966 | ROUTE_SEGMENT | Terminasyon/joint kuyrukları ve montaj payı dahil.
CUT-C1-PB-G1-S8 | RS-01 Sentetik standart hendek + RS-02 Sentetik yüksek termal özdirenç bölgesi + RS-03 Sentetik yol geçişi duct bank + RS-04 Sentetik HDD geçişi | 1 | B | 8 | 952.381 | 4 | 9.5238 | 966 | ROUTE_SEGMENT | Terminasyon/joint kuyrukları ve montaj payı dahil.
CUT-C1-PB-G1-S9 | RS-01 Sentetik standart hendek + RS-02 Sentetik yüksek termal özdirenç bölgesi + RS-03 Sentetik yol geçişi duct bank + RS-04 Sentetik HDD geçişi | 1 | B | 9 | 952.381 | 4 | 9.5238 | 966 | ROUTE_SEGMENT | Terminasyon/joint kuyrukları ve montaj payı dahil.
CUT-C1-PB-G1-S10 | RS-01 Sentetik standart hendek + RS-02 Sentetik yüksek termal özdirenç bölgesi + RS-03 Sentetik yol geçişi duct bank + RS-04 Sentetik HDD geçişi | 1 | B | 10 | 952.381 | 4 | 9.5238 | 966 | ROUTE_SEGMENT | Terminasyon/joint kuyrukları ve montaj payı dahil.
CUT-C1-PB-G1-S11 | RS-01 Sentetik standart hendek + RS-02 Sentetik yüksek termal özdirenç bölgesi + RS-03 Sentetik yol geçişi duct bank + RS-04 Sentetik HDD geçişi | 1 | B | 11 | 952.381 | 4 | 9.5238 | 966 | ROUTE_SEGMENT | Terminasyon/joint kuyrukları ve montaj payı dahil.
CUT-C1-PB-G1-S12 | RS-01 Sentetik standart hendek + RS-02 Sentetik yüksek termal özdirenç bölgesi + RS-03 Sentetik yol geçişi duct bank + RS-04 Sentetik HDD geçişi | 1 | B | 12 | 952.381 | 4 | 9.5238 | 966 | ROUTE_SEGMENT | Terminasyon/joint kuyrukları ve montaj payı dahil.
CUT-C1-PB-G1-S13 | RS-01 Sentetik standart hendek + RS-02 Sentetik yüksek termal özdirenç bölgesi + RS-03 Sentetik yol geçişi duct bank + RS-04 Sentetik HDD geçişi | 1 | B | 13 | 952.381 | 4 | 9.5238 | 966 | ROUTE_SEGMENT | Terminasyon/joint kuyrukları ve montaj payı dahil.
CUT-C1-PB-G1-S14 | RS-01 Sentetik standart hendek + RS-02 Sentetik yüksek termal özdirenç bölgesi + RS-03 Sentetik yol geçişi duct bank + RS-04 Sentetik HDD geçişi | 1 | B | 14 | 952.381 | 4 | 9.5238 | 966 | ROUTE_SEGMENT | Terminasyon/joint kuyrukları ve montaj payı dahil.
CUT-C1-PB-G1-S15 | RS-01 Sentetik standart hendek + RS-02 Sentetik yüksek termal özdirenç bölgesi + RS-03 Sentetik yol geçişi duct bank + RS-04 Sentetik HDD geçişi | 1 | B | 15 | 952.381 | 4 | 9.5238 | 966 | ROUTE_SEGMENT | Terminasyon/joint kuyrukları ve montaj payı dahil.
CUT-C1-PB-G1-S16 | RS-01 Sentetik standart hendek + RS-02 Sentetik yüksek termal özdirenç bölgesi + RS-03 Sentetik yol geçişi duct bank + RS-04 Sentetik HDD geçişi | 1 | B | 16 | 952.381 | 4 | 9.5238 | 966 | ROUTE_SEGMENT | Terminasyon/joint kuyrukları ve montaj payı dahil.
CUT-C1-PB-G1-S17 | RS-01 Sentetik standart hendek + RS-02 Sentetik yüksek termal özdirenç bölgesi + RS-03 Sentetik yol geçişi duct bank + RS-04 Sentetik HDD geçişi | 1 | B | 17 | 952.381 | 4 | 9.5238 | 966 | ROUTE_SEGMENT | Terminasyon/joint kuyrukları ve montaj payı dahil.
CUT-C1-PB-G1-S18 | RS-01 Sentetik standart hendek + RS-02 Sentetik yüksek termal özdirenç bölgesi + RS-03 Sentetik yol geçişi duct bank + RS-04 Sentetik HDD geçişi | 1 | B | 18 | 952.381 | 4 | 9.5238 | 966 | ROUTE_SEGMENT | Terminasyon/joint kuyrukları ve montaj payı dahil.
CUT-C1-PB-G1-S19 | RS-01 Sentetik standart hendek + RS-02 Sentetik yüksek termal özdirenç bölgesi + RS-03 Sentetik yol geçişi duct bank + RS-04 Sentetik HDD geçişi | 1 | B | 19 | 952.381 | 4 | 9.5238 | 966 | ROUTE_SEGMENT | Terminasyon/joint kuyrukları ve montaj payı dahil.
CUT-C1-PB-G1-S20 | RS-01 Sentetik standart hendek + RS-02 Sentetik yüksek termal özdirenç bölgesi + RS-03 Sentetik yol geçişi duct bank + RS-04 Sentetik HDD geçişi | 1 | B | 20 | 952.381 | 4 | 9.5238 | 966 | ROUTE_SEGMENT | Terminasyon/joint kuyrukları ve montaj payı dahil.
CUT-C1-PC-G1-S2 | RS-01 Sentetik standart hendek + RS-02 Sentetik yüksek termal özdirenç bölgesi + RS-03 Sentetik yol geçişi duct bank + RS-04 Sentetik HDD geçişi | 1 | C | 2 | 952.381 | 4 | 9.5238 | 966 | ROUTE_SEGMENT | Terminasyon/joint kuyrukları ve montaj payı dahil.
CUT-C1-PC-G1-S3 | RS-01 Sentetik standart hendek + RS-02 Sentetik yüksek termal özdirenç bölgesi + RS-03 Sentetik yol geçişi duct bank + RS-04 Sentetik HDD geçişi | 1 | C | 3 | 952.381 | 4 | 9.5238 | 966 | ROUTE_SEGMENT | Terminasyon/joint kuyrukları ve montaj payı dahil.
CUT-C1-PC-G1-S4 | RS-01 Sentetik standart hendek + RS-02 Sentetik yüksek termal özdirenç bölgesi + RS-03 Sentetik yol geçişi duct bank + RS-04 Sentetik HDD geçişi | 1 | C | 4 | 952.381 | 4 | 9.5238 | 966 | ROUTE_SEGMENT | Terminasyon/joint kuyrukları ve montaj payı dahil.
CUT-C1-PC-G1-S5 | RS-01 Sentetik standart hendek + RS-02 Sentetik yüksek termal özdirenç bölgesi + RS-03 Sentetik yol geçişi duct bank + RS-04 Sentetik HDD geçişi | 1 | C | 5 | 952.381 | 4 | 9.5238 | 966 | ROUTE_SEGMENT | Terminasyon/joint kuyrukları ve montaj payı dahil.
CUT-C1-PC-G1-S6 | RS-01 Sentetik standart hendek + RS-02 Sentetik yüksek termal özdirenç bölgesi + RS-03 Sentetik yol geçişi duct bank + RS-04 Sentetik HDD geçişi | 1 | C | 6 | 952.381 | 4 | 9.5238 | 966 | ROUTE_SEGMENT | Terminasyon/joint kuyrukları ve montaj payı dahil.
CUT-C1-PC-G1-S7 | RS-01 Sentetik standart hendek + RS-02 Sentetik yüksek termal özdirenç bölgesi + RS-03 Sentetik yol geçişi duct bank + RS-04 Sentetik HDD geçişi | 1 | C | 7 | 952.381 | 4 | 9.5238 | 966 | ROUTE_SEGMENT | Terminasyon/joint kuyrukları ve montaj payı dahil.
CUT-C1-PC-G1-S8 | RS-01 Sentetik standart hendek + RS-02 Sentetik yüksek termal özdirenç bölgesi + RS-03 Sentetik yol geçişi duct bank + RS-04 Sentetik HDD geçişi | 1 | C | 8 | 952.381 | 4 | 9.5238 | 966 | ROUTE_SEGMENT | Terminasyon/joint kuyrukları ve montaj payı dahil.
CUT-C1-PC-G1-S9 | RS-01 Sentetik standart hendek + RS-02 Sentetik yüksek termal özdirenç bölgesi + RS-03 Sentetik yol geçişi duct bank + RS-04 Sentetik HDD geçişi | 1 | C | 9 | 952.381 | 4 | 9.5238 | 966 | ROUTE_SEGMENT | Terminasyon/joint kuyrukları ve montaj payı dahil.
CUT-C1-PC-G1-S10 | RS-01 Sentetik standart hendek + RS-02 Sentetik yüksek termal özdirenç bölgesi + RS-03 Sentetik yol geçişi duct bank + RS-04 Sentetik HDD geçişi | 1 | C | 10 | 952.381 | 4 | 9.5238 | 966 | ROUTE_SEGMENT | Terminasyon/joint kuyrukları ve montaj payı dahil.
CUT-C1-PC-G1-S11 | RS-01 Sentetik standart hendek + RS-02 Sentetik yüksek termal özdirenç bölgesi + RS-03 Sentetik yol geçişi duct bank + RS-04 Sentetik HDD geçişi | 1 | C | 11 | 952.381 | 4 | 9.5238 | 966 | ROUTE_SEGMENT | Terminasyon/joint kuyrukları ve montaj payı dahil.
CUT-C1-PC-G1-S12 | RS-01 Sentetik standart hendek + RS-02 Sentetik yüksek termal özdirenç bölgesi + RS-03 Sentetik yol geçişi duct bank + RS-04 Sentetik HDD geçişi | 1 | C | 12 | 952.381 | 4 | 9.5238 | 966 | ROUTE_SEGMENT | Terminasyon/joint kuyrukları ve montaj payı dahil.
CUT-C1-PC-G1-S13 | RS-01 Sentetik standart hendek + RS-02 Sentetik yüksek termal özdirenç bölgesi + RS-03 Sentetik yol geçişi duct bank + RS-04 Sentetik HDD geçişi | 1 | C | 13 | 952.381 | 4 | 9.5238 | 966 | ROUTE_SEGMENT | Terminasyon/joint kuyrukları ve montaj payı dahil.
CUT-C1-PC-G1-S14 | RS-01 Sentetik standart hendek + RS-02 Sentetik yüksek termal özdirenç bölgesi + RS-03 Sentetik yol geçişi duct bank + RS-04 Sentetik HDD geçişi | 1 | C | 14 | 952.381 | 4 | 9.5238 | 966 | ROUTE_SEGMENT | Terminasyon/joint kuyrukları ve montaj payı dahil.
CUT-C1-PC-G1-S15 | RS-01 Sentetik standart hendek + RS-02 Sentetik yüksek termal özdirenç bölgesi + RS-03 Sentetik yol geçişi duct bank + RS-04 Sentetik HDD geçişi | 1 | C | 15 | 952.381 | 4 | 9.5238 | 966 | ROUTE_SEGMENT | Terminasyon/joint kuyrukları ve montaj payı dahil.
CUT-C1-PC-G1-S16 | RS-01 Sentetik standart hendek + RS-02 Sentetik yüksek termal özdirenç bölgesi + RS-03 Sentetik yol geçişi duct bank + RS-04 Sentetik HDD geçişi | 1 | C | 16 | 952.381 | 4 | 9.5238 | 966 | ROUTE_SEGMENT | Terminasyon/joint kuyrukları ve montaj payı dahil.
CUT-C1-PC-G1-S17 | RS-01 Sentetik standart hendek + RS-02 Sentetik yüksek termal özdirenç bölgesi + RS-03 Sentetik yol geçişi duct bank + RS-04 Sentetik HDD geçişi | 1 | C | 17 | 952.381 | 4 | 9.5238 | 966 | ROUTE_SEGMENT | Terminasyon/joint kuyrukları ve montaj payı dahil.
CUT-C1-PC-G1-S18 | RS-01 Sentetik standart hendek + RS-02 Sentetik yüksek termal özdirenç bölgesi + RS-03 Sentetik yol geçişi duct bank + RS-04 Sentetik HDD geçişi | 1 | C | 18 | 952.381 | 4 | 9.5238 | 966 | ROUTE_SEGMENT | Terminasyon/joint kuyrukları ve montaj payı dahil.
CUT-C1-PC-G1-S19 | RS-01 Sentetik standart hendek + RS-02 Sentetik yüksek termal özdirenç bölgesi + RS-03 Sentetik yol geçişi duct bank + RS-04 Sentetik HDD geçişi | 1 | C | 19 | 952.381 | 4 | 9.5238 | 966 | ROUTE_SEGMENT | Terminasyon/joint kuyrukları ve montaj payı dahil.
CUT-C1-PC-G1-S20 | RS-01 Sentetik standart hendek + RS-02 Sentetik yüksek termal özdirenç bölgesi + RS-03 Sentetik yol geçişi duct bank + RS-04 Sentetik HDD geçişi | 1 | C | 20 | 952.381 | 4 | 9.5238 | 966 | ROUTE_SEGMENT | Terminasyon/joint kuyrukları ve montaj payı dahil.
CUT-C2-PA-G1-S2 | RS-01 Sentetik standart hendek + RS-02 Sentetik yüksek termal özdirenç bölgesi + RS-03 Sentetik yol geçişi duct bank + RS-04 Sentetik HDD geçişi | 2 | A | 2 | 952.381 | 4 | 9.5238 | 966 | ROUTE_SEGMENT | Terminasyon/joint kuyrukları ve montaj payı dahil.
CUT-C2-PA-G1-S3 | RS-01 Sentetik standart hendek + RS-02 Sentetik yüksek termal özdirenç bölgesi + RS-03 Sentetik yol geçişi duct bank + RS-04 Sentetik HDD geçişi | 2 | A | 3 | 952.381 | 4 | 9.5238 | 966 | ROUTE_SEGMENT | Terminasyon/joint kuyrukları ve montaj payı dahil.
CUT-C2-PA-G1-S4 | RS-01 Sentetik standart hendek + RS-02 Sentetik yüksek termal özdirenç bölgesi + RS-03 Sentetik yol geçişi duct bank + RS-04 Sentetik HDD geçişi | 2 | A | 4 | 952.381 | 4 | 9.5238 | 966 | ROUTE_SEGMENT | Terminasyon/joint kuyrukları ve montaj payı dahil.
CUT-C2-PA-G1-S5 | RS-01 Sentetik standart hendek + RS-02 Sentetik yüksek termal özdirenç bölgesi + RS-03 Sentetik yol geçişi duct bank + RS-04 Sentetik HDD geçişi | 2 | A | 5 | 952.381 | 4 | 9.5238 | 966 | ROUTE_SEGMENT | Terminasyon/joint kuyrukları ve montaj payı dahil.
CUT-C2-PA-G1-S6 | RS-01 Sentetik standart hendek + RS-02 Sentetik yüksek termal özdirenç bölgesi + RS-03 Sentetik yol geçişi duct bank + RS-04 Sentetik HDD geçişi | 2 | A | 6 | 952.381 | 4 | 9.5238 | 966 | ROUTE_SEGMENT | Terminasyon/joint kuyrukları ve montaj payı dahil.
CUT-C2-PA-G1-S7 | RS-01 Sentetik standart hendek + RS-02 Sentetik yüksek termal özdirenç bölgesi + RS-03 Sentetik yol geçişi duct bank + RS-04 Sentetik HDD geçişi | 2 | A | 7 | 952.381 | 4 | 9.5238 | 966 | ROUTE_SEGMENT | Terminasyon/joint kuyrukları ve montaj payı dahil.
CUT-C2-PA-G1-S8 | RS-01 Sentetik standart hendek + RS-02 Sentetik yüksek termal özdirenç bölgesi + RS-03 Sentetik yol geçişi duct bank + RS-04 Sentetik HDD geçişi | 2 | A | 8 | 952.381 | 4 | 9.5238 | 966 | ROUTE_SEGMENT | Terminasyon/joint kuyrukları ve montaj payı dahil.
CUT-C2-PA-G1-S9 | RS-01 Sentetik standart hendek + RS-02 Sentetik yüksek termal özdirenç bölgesi + RS-03 Sentetik yol geçişi duct bank + RS-04 Sentetik HDD geçişi | 2 | A | 9 | 952.381 | 4 | 9.5238 | 966 | ROUTE_SEGMENT | Terminasyon/joint kuyrukları ve montaj payı dahil.
CUT-C2-PA-G1-S10 | RS-01 Sentetik standart hendek + RS-02 Sentetik yüksek termal özdirenç bölgesi + RS-03 Sentetik yol geçişi duct bank + RS-04 Sentetik HDD geçişi | 2 | A | 10 | 952.381 | 4 | 9.5238 | 966 | ROUTE_SEGMENT | Terminasyon/joint kuyrukları ve montaj payı dahil.
CUT-C2-PA-G1-S11 | RS-01 Sentetik standart hendek + RS-02 Sentetik yüksek termal özdirenç bölgesi + RS-03 Sentetik yol geçişi duct bank + RS-04 Sentetik HDD geçişi | 2 | A | 11 | 952.381 | 4 | 9.5238 | 966 | ROUTE_SEGMENT | Terminasyon/joint kuyrukları ve montaj payı dahil.
CUT-C2-PA-G1-S12 | RS-01 Sentetik standart hendek + RS-02 Sentetik yüksek termal özdirenç bölgesi + RS-03 Sentetik yol geçişi duct bank + RS-04 Sentetik HDD geçişi | 2 | A | 12 | 952.381 | 4 | 9.5238 | 966 | ROUTE_SEGMENT | Terminasyon/joint kuyrukları ve montaj payı dahil.
CUT-C2-PA-G1-S13 | RS-01 Sentetik standart hendek + RS-02 Sentetik yüksek termal özdirenç bölgesi + RS-03 Sentetik yol geçişi duct bank + RS-04 Sentetik HDD geçişi | 2 | A | 13 | 952.381 | 4 | 9.5238 | 966 | ROUTE_SEGMENT | Terminasyon/joint kuyrukları ve montaj payı dahil.
CUT-C2-PA-G1-S14 | RS-01 Sentetik standart hendek + RS-02 Sentetik yüksek termal özdirenç bölgesi + RS-03 Sentetik yol geçişi duct bank + RS-04 Sentetik HDD geçişi | 2 | A | 14 | 952.381 | 4 | 9.5238 | 966 | ROUTE_SEGMENT | Terminasyon/joint kuyrukları ve montaj payı dahil.
CUT-C2-PA-G1-S15 | RS-01 Sentetik standart hendek + RS-02 Sentetik yüksek termal özdirenç bölgesi + RS-03 Sentetik yol geçişi duct bank + RS-04 Sentetik HDD geçişi | 2 | A | 15 | 952.381 | 4 | 9.5238 | 966 | ROUTE_SEGMENT | Terminasyon/joint kuyrukları ve montaj payı dahil.
CUT-C2-PA-G1-S16 | RS-01 Sentetik standart hendek + RS-02 Sentetik yüksek termal özdirenç bölgesi + RS-03 Sentetik yol geçişi duct bank + RS-04 Sentetik HDD geçişi | 2 | A | 16 | 952.381 | 4 | 9.5238 | 966 | ROUTE_SEGMENT | Terminasyon/joint kuyrukları ve montaj payı dahil.
CUT-C2-PA-G1-S17 | RS-01 Sentetik standart hendek + RS-02 Sentetik yüksek termal özdirenç bölgesi + RS-03 Sentetik yol geçişi duct bank + RS-04 Sentetik HDD geçişi | 2 | A | 17 | 952.381 | 4 | 9.5238 | 966 | ROUTE_SEGMENT | Terminasyon/joint kuyrukları ve montaj payı dahil.
CUT-C2-PA-G1-S18 | RS-01 Sentetik standart hendek + RS-02 Sentetik yüksek termal özdirenç bölgesi + RS-03 Sentetik yol geçişi duct bank + RS-04 Sentetik HDD geçişi | 2 | A | 18 | 952.381 | 4 | 9.5238 | 966 | ROUTE_SEGMENT | Terminasyon/joint kuyrukları ve montaj payı dahil.
CUT-C2-PA-G1-S19 | RS-01 Sentetik standart hendek + RS-02 Sentetik yüksek termal özdirenç bölgesi + RS-03 Sentetik yol geçişi duct bank + RS-04 Sentetik HDD geçişi | 2 | A | 19 | 952.381 | 4 | 9.5238 | 966 | ROUTE_SEGMENT | Terminasyon/joint kuyrukları ve montaj payı dahil.
CUT-C2-PA-G1-S20 | RS-01 Sentetik standart hendek + RS-02 Sentetik yüksek termal özdirenç bölgesi + RS-03 Sentetik yol geçişi duct bank + RS-04 Sentetik HDD geçişi | 2 | A | 20 | 952.381 | 4 | 9.5238 | 966 | ROUTE_SEGMENT | Terminasyon/joint kuyrukları ve montaj payı dahil.
CUT-C2-PB-G1-S2 | RS-01 Sentetik standart hendek + RS-02 Sentetik yüksek termal özdirenç bölgesi + RS-03 Sentetik yol geçişi duct bank + RS-04 Sentetik HDD geçişi | 2 | B | 2 | 952.381 | 4 | 9.5238 | 966 | ROUTE_SEGMENT | Terminasyon/joint kuyrukları ve montaj payı dahil.
CUT-C2-PB-G1-S3 | RS-01 Sentetik standart hendek + RS-02 Sentetik yüksek termal özdirenç bölgesi + RS-03 Sentetik yol geçişi duct bank + RS-04 Sentetik HDD geçişi | 2 | B | 3 | 952.381 | 4 | 9.5238 | 966 | ROUTE_SEGMENT | Terminasyon/joint kuyrukları ve montaj payı dahil.
CUT-C2-PB-G1-S4 | RS-01 Sentetik standart hendek + RS-02 Sentetik yüksek termal özdirenç bölgesi + RS-03 Sentetik yol geçişi duct bank + RS-04 Sentetik HDD geçişi | 2 | B | 4 | 952.381 | 4 | 9.5238 | 966 | ROUTE_SEGMENT | Terminasyon/joint kuyrukları ve montaj payı dahil.
CUT-C2-PB-G1-S5 | RS-01 Sentetik standart hendek + RS-02 Sentetik yüksek termal özdirenç bölgesi + RS-03 Sentetik yol geçişi duct bank + RS-04 Sentetik HDD geçişi | 2 | B | 5 | 952.381 | 4 | 9.5238 | 966 | ROUTE_SEGMENT | Terminasyon/joint kuyrukları ve montaj payı dahil.
CUT-C2-PB-G1-S6 | RS-01 Sentetik standart hendek + RS-02 Sentetik yüksek termal özdirenç bölgesi + RS-03 Sentetik yol geçişi duct bank + RS-04 Sentetik HDD geçişi | 2 | B | 6 | 952.381 | 4 | 9.5238 | 966 | ROUTE_SEGMENT | Terminasyon/joint kuyrukları ve montaj payı dahil.
CUT-C2-PB-G1-S7 | RS-01 Sentetik standart hendek + RS-02 Sentetik yüksek termal özdirenç bölgesi + RS-03 Sentetik yol geçişi duct bank + RS-04 Sentetik HDD geçişi | 2 | B | 7 | 952.381 | 4 | 9.5238 | 966 | ROUTE_SEGMENT | Terminasyon/joint kuyrukları ve montaj payı dahil.
CUT-C2-PB-G1-S8 | RS-01 Sentetik standart hendek + RS-02 Sentetik yüksek termal özdirenç bölgesi + RS-03 Sentetik yol geçişi duct bank + RS-04 Sentetik HDD geçişi | 2 | B | 8 | 952.381 | 4 | 9.5238 | 966 | ROUTE_SEGMENT | Terminasyon/joint kuyrukları ve montaj payı dahil.
CUT-C2-PB-G1-S9 | RS-01 Sentetik standart hendek + RS-02 Sentetik yüksek termal özdirenç bölgesi + RS-03 Sentetik yol geçişi duct bank + RS-04 Sentetik HDD geçişi | 2 | B | 9 | 952.381 | 4 | 9.5238 | 966 | ROUTE_SEGMENT | Terminasyon/joint kuyrukları ve montaj payı dahil.
CUT-C2-PB-G1-S10 | RS-01 Sentetik standart hendek + RS-02 Sentetik yüksek termal özdirenç bölgesi + RS-03 Sentetik yol geçişi duct bank + RS-04 Sentetik HDD geçişi | 2 | B | 10 | 952.381 | 4 | 9.5238 | 966 | ROUTE_SEGMENT | Terminasyon/joint kuyrukları ve montaj payı dahil.
CUT-C2-PB-G1-S11 | RS-01 Sentetik standart hendek + RS-02 Sentetik yüksek termal özdirenç bölgesi + RS-03 Sentetik yol geçişi duct bank + RS-04 Sentetik HDD geçişi | 2 | B | 11 | 952.381 | 4 | 9.5238 | 966 | ROUTE_SEGMENT | Terminasyon/joint kuyrukları ve montaj payı dahil.
CUT-C2-PB-G1-S12 | RS-01 Sentetik standart hendek + RS-02 Sentetik yüksek termal özdirenç bölgesi + RS-03 Sentetik yol geçişi duct bank + RS-04 Sentetik HDD geçişi | 2 | B | 12 | 952.381 | 4 | 9.5238 | 966 | ROUTE_SEGMENT | Terminasyon/joint kuyrukları ve montaj payı dahil.
CUT-C2-PB-G1-S13 | RS-01 Sentetik standart hendek + RS-02 Sentetik yüksek termal özdirenç bölgesi + RS-03 Sentetik yol geçişi duct bank + RS-04 Sentetik HDD geçişi | 2 | B | 13 | 952.381 | 4 | 9.5238 | 966 | ROUTE_SEGMENT | Terminasyon/joint kuyrukları ve montaj payı dahil.
CUT-C2-PB-G1-S14 | RS-01 Sentetik standart hendek + RS-02 Sentetik yüksek termal özdirenç bölgesi + RS-03 Sentetik yol geçişi duct bank + RS-04 Sentetik HDD geçişi | 2 | B | 14 | 952.381 | 4 | 9.5238 | 966 | ROUTE_SEGMENT | Terminasyon/joint kuyrukları ve montaj payı dahil.
CUT-C2-PB-G1-S15 | RS-01 Sentetik standart hendek + RS-02 Sentetik yüksek termal özdirenç bölgesi + RS-03 Sentetik yol geçişi duct bank + RS-04 Sentetik HDD geçişi | 2 | B | 15 | 952.381 | 4 | 9.5238 | 966 | ROUTE_SEGMENT | Terminasyon/joint kuyrukları ve montaj payı dahil.
CUT-C2-PB-G1-S16 | RS-01 Sentetik standart hendek + RS-02 Sentetik yüksek termal özdirenç bölgesi + RS-03 Sentetik yol geçişi duct bank + RS-04 Sentetik HDD geçişi | 2 | B | 16 | 952.381 | 4 | 9.5238 | 966 | ROUTE_SEGMENT | Terminasyon/joint kuyrukları ve montaj payı dahil.
CUT-C2-PB-G1-S17 | RS-01 Sentetik standart hendek + RS-02 Sentetik yüksek termal özdirenç bölgesi + RS-03 Sentetik yol geçişi duct bank + RS-04 Sentetik HDD geçişi | 2 | B | 17 | 952.381 | 4 | 9.5238 | 966 | ROUTE_SEGMENT | Terminasyon/joint kuyrukları ve montaj payı dahil.
CUT-C2-PB-G1-S18 | RS-01 Sentetik standart hendek + RS-02 Sentetik yüksek termal özdirenç bölgesi + RS-03 Sentetik yol geçişi duct bank + RS-04 Sentetik HDD geçişi | 2 | B | 18 | 952.381 | 4 | 9.5238 | 966 | ROUTE_SEGMENT | Terminasyon/joint kuyrukları ve montaj payı dahil.
CUT-C2-PB-G1-S19 | RS-01 Sentetik standart hendek + RS-02 Sentetik yüksek termal özdirenç bölgesi + RS-03 Sentetik yol geçişi duct bank + RS-04 Sentetik HDD geçişi | 2 | B | 19 | 952.381 | 4 | 9.5238 | 966 | ROUTE_SEGMENT | Terminasyon/joint kuyrukları ve montaj payı dahil.
CUT-C2-PB-G1-S20 | RS-01 Sentetik standart hendek + RS-02 Sentetik yüksek termal özdirenç bölgesi + RS-03 Sentetik yol geçişi duct bank + RS-04 Sentetik HDD geçişi | 2 | B | 20 | 952.381 | 4 | 9.5238 | 966 | ROUTE_SEGMENT | Terminasyon/joint kuyrukları ve montaj payı dahil.
CUT-C2-PC-G1-S2 | RS-01 Sentetik standart hendek + RS-02 Sentetik yüksek termal özdirenç bölgesi + RS-03 Sentetik yol geçişi duct bank + RS-04 Sentetik HDD geçişi | 2 | C | 2 | 952.381 | 4 | 9.5238 | 966 | ROUTE_SEGMENT | Terminasyon/joint kuyrukları ve montaj payı dahil.
CUT-C2-PC-G1-S3 | RS-01 Sentetik standart hendek + RS-02 Sentetik yüksek termal özdirenç bölgesi + RS-03 Sentetik yol geçişi duct bank + RS-04 Sentetik HDD geçişi | 2 | C | 3 | 952.381 | 4 | 9.5238 | 966 | ROUTE_SEGMENT | Terminasyon/joint kuyrukları ve montaj payı dahil.
CUT-C2-PC-G1-S4 | RS-01 Sentetik standart hendek + RS-02 Sentetik yüksek termal özdirenç bölgesi + RS-03 Sentetik yol geçişi duct bank + RS-04 Sentetik HDD geçişi | 2 | C | 4 | 952.381 | 4 | 9.5238 | 966 | ROUTE_SEGMENT | Terminasyon/joint kuyrukları ve montaj payı dahil.
CUT-C2-PC-G1-S5 | RS-01 Sentetik standart hendek + RS-02 Sentetik yüksek termal özdirenç bölgesi + RS-03 Sentetik yol geçişi duct bank + RS-04 Sentetik HDD geçişi | 2 | C | 5 | 952.381 | 4 | 9.5238 | 966 | ROUTE_SEGMENT | Terminasyon/joint kuyrukları ve montaj payı dahil.
CUT-C2-PC-G1-S6 | RS-01 Sentetik standart hendek + RS-02 Sentetik yüksek termal özdirenç bölgesi + RS-03 Sentetik yol geçişi duct bank + RS-04 Sentetik HDD geçişi | 2 | C | 6 | 952.381 | 4 | 9.5238 | 966 | ROUTE_SEGMENT | Terminasyon/joint kuyrukları ve montaj payı dahil.
CUT-C2-PC-G1-S7 | RS-01 Sentetik standart hendek + RS-02 Sentetik yüksek termal özdirenç bölgesi + RS-03 Sentetik yol geçişi duct bank + RS-04 Sentetik HDD geçişi | 2 | C | 7 | 952.381 | 4 | 9.5238 | 966 | ROUTE_SEGMENT | Terminasyon/joint kuyrukları ve montaj payı dahil.
CUT-C2-PC-G1-S8 | RS-01 Sentetik standart hendek + RS-02 Sentetik yüksek termal özdirenç bölgesi + RS-03 Sentetik yol geçişi duct bank + RS-04 Sentetik HDD geçişi | 2 | C | 8 | 952.381 | 4 | 9.5238 | 966 | ROUTE_SEGMENT | Terminasyon/joint kuyrukları ve montaj payı dahil.
CUT-C2-PC-G1-S9 | RS-01 Sentetik standart hendek + RS-02 Sentetik yüksek termal özdirenç bölgesi + RS-03 Sentetik yol geçişi duct bank + RS-04 Sentetik HDD geçişi | 2 | C | 9 | 952.381 | 4 | 9.5238 | 966 | ROUTE_SEGMENT | Terminasyon/joint kuyrukları ve montaj payı dahil.
CUT-C2-PC-G1-S10 | RS-01 Sentetik standart hendek + RS-02 Sentetik yüksek termal özdirenç bölgesi + RS-03 Sentetik yol geçişi duct bank + RS-04 Sentetik HDD geçişi | 2 | C | 10 | 952.381 | 4 | 9.5238 | 966 | ROUTE_SEGMENT | Terminasyon/joint kuyrukları ve montaj payı dahil.
CUT-C2-PC-G1-S11 | RS-01 Sentetik standart hendek + RS-02 Sentetik yüksek termal özdirenç bölgesi + RS-03 Sentetik yol geçişi duct bank + RS-04 Sentetik HDD geçişi | 2 | C | 11 | 952.381 | 4 | 9.5238 | 966 | ROUTE_SEGMENT | Terminasyon/joint kuyrukları ve montaj payı dahil.
CUT-C2-PC-G1-S12 | RS-01 Sentetik standart hendek + RS-02 Sentetik yüksek termal özdirenç bölgesi + RS-03 Sentetik yol geçişi duct bank + RS-04 Sentetik HDD geçişi | 2 | C | 12 | 952.381 | 4 | 9.5238 | 966 | ROUTE_SEGMENT | Terminasyon/joint kuyrukları ve montaj payı dahil.
CUT-C2-PC-G1-S13 | RS-01 Sentetik standart hendek + RS-02 Sentetik yüksek termal özdirenç bölgesi + RS-03 Sentetik yol geçişi duct bank + RS-04 Sentetik HDD geçişi | 2 | C | 13 | 952.381 | 4 | 9.5238 | 966 | ROUTE_SEGMENT | Terminasyon/joint kuyrukları ve montaj payı dahil.
CUT-C2-PC-G1-S14 | RS-01 Sentetik standart hendek + RS-02 Sentetik yüksek termal özdirenç bölgesi + RS-03 Sentetik yol geçişi duct bank + RS-04 Sentetik HDD geçişi | 2 | C | 14 | 952.381 | 4 | 9.5238 | 966 | ROUTE_SEGMENT | Terminasyon/joint kuyrukları ve montaj payı dahil.
CUT-C2-PC-G1-S15 | RS-01 Sentetik standart hendek + RS-02 Sentetik yüksek termal özdirenç bölgesi + RS-03 Sentetik yol geçişi duct bank + RS-04 Sentetik HDD geçişi | 2 | C | 15 | 952.381 | 4 | 9.5238 | 966 | ROUTE_SEGMENT | Terminasyon/joint kuyrukları ve montaj payı dahil.
CUT-C2-PC-G1-S16 | RS-01 Sentetik standart hendek + RS-02 Sentetik yüksek termal özdirenç bölgesi + RS-03 Sentetik yol geçişi duct bank + RS-04 Sentetik HDD geçişi | 2 | C | 16 | 952.381 | 4 | 9.5238 | 966 | ROUTE_SEGMENT | Terminasyon/joint kuyrukları ve montaj payı dahil.
CUT-C2-PC-G1-S17 | RS-01 Sentetik standart hendek + RS-02 Sentetik yüksek termal özdirenç bölgesi + RS-03 Sentetik yol geçişi duct bank + RS-04 Sentetik HDD geçişi | 2 | C | 17 | 952.381 | 4 | 9.5238 | 966 | ROUTE_SEGMENT | Terminasyon/joint kuyrukları ve montaj payı dahil.
CUT-C2-PC-G1-S18 | RS-01 Sentetik standart hendek + RS-02 Sentetik yüksek termal özdirenç bölgesi + RS-03 Sentetik yol geçişi duct bank + RS-04 Sentetik HDD geçişi | 2 | C | 18 | 952.381 | 4 | 9.5238 | 966 | ROUTE_SEGMENT | Terminasyon/joint kuyrukları ve montaj payı dahil.
CUT-C2-PC-G1-S19 | RS-01 Sentetik standart hendek + RS-02 Sentetik yüksek termal özdirenç bölgesi + RS-03 Sentetik yol geçişi duct bank + RS-04 Sentetik HDD geçişi | 2 | C | 19 | 952.381 | 4 | 9.5238 | 966 | ROUTE_SEGMENT | Terminasyon/joint kuyrukları ve montaj payı dahil.
CUT-C2-PC-G1-S20 | RS-01 Sentetik standart hendek + RS-02 Sentetik yüksek termal özdirenç bölgesi + RS-03 Sentetik yol geçişi duct bank + RS-04 Sentetik HDD geçişi | 2 | C | 20 | 952.381 | 4 | 9.5238 | 966 | ROUTE_SEGMENT | Terminasyon/joint kuyrukları ve montaj payı dahil.